## Оглавление
Перейти в раздел | Перейти в раздел | Перейти в раздел | Перейти в раздел | Перейти в раздел | Перейти в раздел | Перейти в раздел | Перейти в раздел | Перейти в раздел | Перейти в раздел | Перейти в раздел | Перейти в раздел

## 1 серия
Фото | Артикул | Наименование | Описание | Розничная цена, руб. | Статус | Особенности | Видео
IP-видеокамеры
Купольные
| 2.11.0703 | RVi-1NCD2024 (2.8) white | Тип корпуса: Купольная; Тип матрицы: 1/2.9” КМОП; Тип объектива: Фиксированный; Фокусное расстояние: 2,8 мм ; Максимальное разрешение, частота кадров: 2Мп, 30к/с; Система шумоподавления.: 2D DNR; 3D DNR; Дистанция освещения ИК: до 30 м, в зависимости от места установки; Встроенный микрофон: Да; Максимальная потребляемая мощность: До 5 Вт; Тип электропитания: DC 12 В; Электропитание по PoE: PoE (802.3af); Класс защиты: IP67; Противоударность: IK10; Диапазон рабочих температур: -40°С...65°С | 9 390 |  |  | Видео
| 2.11.1082 | RVi-1NCD2032 (2.8) | Тип матрицы: 1/2.8” КМОП-сенсор с прогрессивной разверткой; Тип объектива: Фиксированный; Фокусное расстояние: 2,8 мм ; Максимальное разрешение, частота кадров: 2Мп, 30к/с; Система шумоподавления.: 2DNR; 3DNR; Дистанция освещения ИК: до 30 м, в зависимости от места установки; Базовые события: Детектор движения; Недостаточно памяти; Ошибка чтения/записи с SD-карты; Конфликт IP-адресов; Встроенный микрофон: Да; Тип корпуса: Купольная; Тип электропитания: DC 12 В; Максимальная потребляемая мощность: До 5 Вт; Электропитание по PoE: PoE (802.3af); Класс защиты: IP66; Диапазон рабочих температур: -40°С...60°С | 7 790
| 2.11.1048 | RVi-1NCD2033 (2.8-12) | Тип матрицы: 1/2.8” КМОП-сенсор с прогрессивной разверткой; Тип объектива: Моторизированный; Фокусное расстояние: 2,8 -12мм ; Максимальное разрешение, частота кадров: 2Мп, 30к/с; Система шумоподавления.: 2DNR; 3DNR; Дистанция освещения ИК: до 30 м, в зависимости от места установки; Базовые события: Детектор движения; Детектор закрытия; Недостаточно памяти; Ошибка чтения/записи с SD-карты; Конфликт IP-адресов; Встроенный микрофон: Да; Тип корпуса: Купольная; Тип электропитания: DC 12 В; Максимальная потребляемая мощность: До 6,5 Вт; Электропитание по PoE: PoE (802.3af); Класс защиты: IP67; Диапазон рабочих температур: -40°С...60°С | 12 790
| 2.11.0729 | RVi-1NCD2176 (2.8) white | Тип корпуса: Купольная; Тип матрицы: 1/2.8” КМОП-сенсор с прогрессивной разверткой; Тип объектива: Фиксированный; Фокусное расстояние: 2,8 мм ; Максимальное разрешение, частота кадров: 2Мп, 30к/с; Система шумоподавления.: 2DNR; 3DNR; Дистанция освещения ИК: до 30 м, в зависимости от места установки; Базовые события: Детектор движения; Детектор закрытия; Недостаточно памяти; Ошибка чтения/записи с SD-карты; Конфликт IP-адресов; Встроенный микрофон: Да; Тип электропитания: Только PoE; Электропитание по PoE: PoE (802.3af); Класс защиты: IP67; Противоударность: IK10; Диапазон рабочих температур: -40°С...60°С | 11 590 |  |  | Видео
| 2.11.0853 | RVi-1NCD2379 (2.7-13.5) | Тип матрицы: 1/2.8” КМОП-сенсор с прогрессивной разверткой; Тип объектива: Моторизированный; Фокусное расстояние: 2,7 -13,5мм ; Максимальное разрешение, частота кадров: 2Мп, 30к/с; Система шумоподавления.: 2DNR; 3DNR; Дистанция освещения ИК: до 30 м, в зависимости от места установки; Базовые события: Детектор движения; Детектор закрытия; Тревожный вход; Тревожный выход; Аудиодетекция; Ошибка SD-карты; Недостаточно памяти; Ошибка чтения/записи с SD-карты; Конфликт IP-адресов; Конфликт MAC-адресов; Напряжение; Встроенный микрофон: Да; Аудиовход: 1; Аудиовыход: 1; Тревожный вход: 1; Тревожный выход: 1; Тип корпуса: Купольная; Максимальная потребляемая мощность: До 7 Вт; Тип электропитания: DC 12 В; Электропитание по PoE: PoE (802.3af); Класс защиты: IP67; Противоударность: IK10; Диапазон рабочих температур: -40°С...60°С | 20 390 | Новинка
| 2.11.0995 | RVi-1NCF2378 (2.8) | Тип корпуса: Купольная; Максимальная потребляемая мощность: До 6,5 Вт; Тип электропитания: DC 12 В; Электропитание по PoE: PoE (802.3af); Класс защиты: IP67; Противоударность: IK10; Диапазон рабочих температур: -40°С...60°С; Тип матрицы: 1/2.8” КМОП-сенсор с прогрессивной разверткой; Тип объектива: Фиксированный; Фокусное расстояние: 2,8 мм ; Максимальное разрешение, частота кадров: 2Мп, 30к/с; Система шумоподавления.: 2DNR; 3DNR; Дистанция освещения ИК: до 30 м, в зависимости от места установки; Базовые события: Детектор движения; Детектор закрытия; Тревожный вход; Тревожный выход; Аудиодетекция; Нет SD-карты; Ошибка SD-карты; Недостаточно памяти; Ошибка чтения/записи с SD-карты; Конфликт IP-адресов; Конфликт; Встроенный микрофон: Да; Аудиовход: 1; Аудиовыход: 1; Тревожный вход: 1; Тревожный выход: 1 | 15 990
| 2.11.1081 | RVi-1NCD4042 (2.8) | Тип матрицы: 1/2.9” КМОП-сенсор с прогрессивной разверткой; Тип объектива: Фиксированный; Фокусное расстояние: 2,8 мм ; Максимальное разрешение, частота кадров: 4Мп, 30к/с; Система шумоподавления.: 2DNR; 3DNR; Дистанция освещения ИК: до 30 м, в зависимости от места установки; Базовые события: Детектор движения; Недостаточно памяти; Ошибка чтения/записи с SD-карты; Конфликт IP-адресов; Встроенный микрофон: Да; Тип корпуса: Купольная; Тип электропитания: DC 12 В; Максимальная потребляемая мощность: До 5,5 Вт; Электропитание по PoE: PoE (802.3af); Класс защиты: IP66; Диапазон рабочих температур: -40°С...60°С | 9 190
| 2.11.1049 | RVi-1NCD4053 (2.8-12) | Тип матрицы: 1/2.9” КМОП-сенсор с прогрессивной разверткой; Тип объектива: Моторизированный; Фокусное расстояние: 2,8 -12мм ; Максимальное разрешение, частота кадров: 4Мп, 30к/с; Система шумоподавления.: 2DNR; 3DNR; Дистанция освещения ИК: до 30 м, в зависимости от места установки; Базовые события: Детектор движения; Детектор закрытия; Недостаточно памяти; Ошибка чтения/записи с SD-карты; Конфликт IP-адресов; Встроенный микрофон: Да; Тип корпуса: Купольная; Тип электропитания: DC 12 В; Максимальная потребляемая мощность: До 6,5 Вт; Электропитание по PoE: PoE (802.3af); Класс защиты: IP67; Диапазон рабочих температур: -40°С...60°С | 15 390
| 2.11.0036 | RVi-1NCD4054 (2.8) white | Тип корпуса: Купольная; Тип матрицы: 1/2.8” КМОП; Тип объектива: Фиксированный; Фокусное расстояние: 2,8 мм ; Максимальное разрешение, частота кадров: 4Мп, 25к/с; Система шумоподавления.: 2D DNR; 3D DNR; Дистанция освещения ИК: до 30 м, в зависимости от места установки; Встроенный микрофон: Да; Максимальная потребляемая мощность: До 5 Вт; Тип электропитания: DC 12 В; Электропитание по PoE: PoE (802.3af); Класс защиты: IP67; Противоударность: IK10; Диапазон рабочих температур: -40°С...65°С | 13 990 |  |  | Видео
| 2.11.0743 | RVi-1NCD5069 (2.7-13.5) white | Тип корпуса: Купольная; Тип матрицы: 1/2.8” КМОП-сенсор с прогрессивной разверткой; Тип объектива: Моторизированный; Фокусное расстояние: 2,7 -13,5мм ; Максимальное разрешение, частота кадров: 5Мп, 20к/с; Система шумоподавления.: 2DNR; 3DNR; Дистанция освещения ИК: до 30 м, в зависимости от места установки; Базовые события: Детектор движения; Детектор закрытия; Тревожный вход; Тревожный выход; Недостаточно памяти; Ошибка чтения/записи с SD-карты; Встроенный микрофон: Да; Аудиовход: 1; Аудиовыход: 1; Тревожный вход: 1; Тревожный выход: 1; Максимальная потребляемая мощность: До 6 Вт; Тип электропитания: DC 12 В; Электропитание по PoE: PoE (802.3af); Класс защиты: IP67; Противоударность: IK10; Диапазон рабочих температур: -40°С...60°С | 19 790
| 2.11.1053 | RVi-1NCD5359 (2.7-13.5) | Тип матрицы: 1/2.7” КМОП-сенсор с прогрессивной разверткой; Тип объектива: Моторизированный; Фокусное расстояние: 2,7 -13,5мм ; Максимальное разрешение, частота кадров: 5Мп, 30к/с; Система шумоподавления.: 2DNR; 3DNR; Дистанция освещения ИК: до 30 м, в зависимости от места установки; Базовые события: Детектор движения; Детектор закрытия; Тревожный вход; Тревожный выход; Аудиодетекция; Ошибка SD-карты; Недостаточно памяти; Ошибка чтения/записи с SD-карты; Конфликт IP-адресов; Конфликт MAC-адресов; Напряжение; Встроенный микрофон: Да; Аудиовход: 1; Аудиовыход: 1; Тревожный вход: 1; Тревожный выход: 1; Тип корпуса: Купольная; Тип электропитания: DC 12 В; Максимальная потребляемая мощность: До 8 Вт; Электропитание по PoE: PoE (802.3af); Класс защиты: IP67; Противоударность: IK10; Диапазон рабочих температур: -40°С...60°С | 22 190
| 2.11.0994 | RVi-1NCF5058 (1.4) | Тип матрицы: 1/2.7” КМОП-сенсор с прогрессивной разверткой; Тип объектива: Фиксированный; Фокусное расстояние: 1,4 мм ; Максимальное разрешение, частота кадров: 5Мп, 30к/с; Система шумоподавления.: 2DNR; 3DNR; Дистанция освещения ИК: до 30 м, в зависимости от места установки; Базовые события: Детектор движения; Детектор закрытия; Тревожный вход; Тревожный выход; Нет SD-карты; Ошибка SD-карты; Недостаточно памяти; Ошибка чтения/записи с SD-карты; Конфликт IP-адресов; Конфликт MAC-адресов; Ошибка FTP; Встроенный микрофон: Да; Аудиовход: 1; Аудиовыход: 1; Тревожный вход: 1; Тревожный выход: 1; Тип корпуса: Купольная; Максимальная потребляемая мощность: До 6,5 Вт; Тип электропитания: DC 12 В; Электропитание по PoE: PoE (802.3af); Класс защиты: IP40; Диапазон рабочих температур: -10°С...50°С | 24 990 | Новинка
| 2.11.0996 | RVi-1NCF5358 (2.8) | Тип матрицы: 1/2.7” КМОП-сенсор с прогрессивной разверткой; Тип объектива: Фиксированный; Фокусное расстояние: 2,8 мм ; Максимальное разрешение, частота кадров: 5Мп, 30к/с; Система шумоподавления.: 2DNR; 3DNR; Дистанция освещения ИК: до 30 м, в зависимости от места установки; Базовые события: Детектор движения; Детектор закрытия; Тревожный вход; Тревожный выход; Аудиодетекция; Нет SD-карты; Ошибка SD-карты; Недостаточно памяти; Ошибка чтения/записи с SD-карты; Конфликт IP-адресов; Конфликт MAC-адресов; Напряжение; Ошибка FTP; Встроенный микрофон: Да; Аудиовход: 1; Аудиовыход: 1; Тревожный вход: 1; Тревожный выход: 1; Тип корпуса: Купольная; Максимальная потребляемая мощность: До 6,5 Вт; Тип электропитания: DC 12 В; Электропитание по PoE: PoE (802.3af); Класс защиты: IP67; Противоударность: IK10; Диапазон рабочих температур: -40°С...60°С | 19 990 | Новинка
Шар в стакане
| 2.11.0725 | RVi-1NCE2022 (2.8) white | Тип корпуса: Шар в стакане; Тип электропитания: Только PoE; Электропитание по PoE: PoE (802.3af); Класс защиты: IP67; Диапазон рабочих температур: -40°С...60°С; Тип матрицы: 1/2.8” КМОП-сенсор с прогрессивной разверткой; Тип объектива: Фиксированный; Фокусное расстояние: 2,8 мм ; Максимальное разрешение, частота кадров: 2Мп, 30к/с; Система шумоподавления.: 2DNR; 3DNR; Дистанция освещения ИК: до 30 м, в зависимости от места установки; Базовые события: Детектор движения; Детектор закрытия; Конфликт IP-адресов; Встроенный микрофон: Да | 8 390 |  |  | Видео
| 2.11.0733 | RVi-1NCE2079 (2.7-13.5) white | Тип корпуса: Шар в стакане; Тип матрицы: 1/2.8” КМОП-сенсор с прогрессивной разверткой; Тип объектива: Моторизированный; Фокусное расстояние: 2,7 -13,5мм ; Максимальное разрешение, частота кадров: 2Мп, 30к/с; Система шумоподавления.: 2DNR; 3DNR; Дистанция освещения ИК: до 30 м, в зависимости от места установки; Базовые события: Детектор движения; Детектор закрытия; Недостаточно памяти; Ошибка чтения/записи с SD-карты; Конфликт IP-адресов; Встроенный микрофон: Да; Аудиовход: 1; Аудиовыход: 1; Тревожный вход: 1; Тревожный выход: 1; Максимальная потребляемая мощность: До 7 Вт; Тип электропитания: DC 12 В; Электропитание по PoE: PoE (802.3af); Класс защиты: IP66; Диапазон рабочих температур: -40°С...60°С | 17 190
| 2.11.0854 | RVi-1NCE2379 (2.7-13.5) | Тип матрицы: 1/2.8” КМОП-сенсор с прогрессивной разверткой; Тип объектива: Моторизированный; Фокусное расстояние: 2,7 -13,5мм ; Максимальное разрешение, частота кадров: 2Мп, 30к/с; Система шумоподавления.: 2DNR; 3DNR; Дистанция освещения ИК: до 30 м, в зависимости от места установки; Базовые события: Детектор движения; Детектор закрытия; Тревожный вход; Тревожный выход; Аудиодетекция; Ошибка SD-карты; Недостаточно памяти; Ошибка чтения/записи с SD-карты; Конфликт IP-адресов; Конфликт MAC-адресов; Напряжение; Встроенный микрофон: Да; Аудиовход: 1; Аудиовыход: 1; Тревожный вход: 1; Тревожный выход: 1; Тип корпуса: Шар в стакане; Максимальная потребляемая мощность: До 7,5 Вт; Тип электропитания: DC 12 В; Электропитание по PoE: PoE (802.3af); Класс защиты: IP66; Диапазон рабочих температур: -40°С...60°С | 20 390 | Новинка
| 2.11.0731 | RVi-1NCEL2176 (2.8) white | Тип корпуса: Шар в стакане; Тип матрицы: 1/2.8” КМОП-сенсор с прогрессивной разверткой; Тип объектива: Фиксированный; Фокусное расстояние: 2,8 мм ; Максимальное разрешение, частота кадров: 2Мп, 30к/с; Система шумоподавления.: 2DNR; 3DNR; Дистанция освещения ИК: до 30 м, в зависимости от места установки; Дистанция освещения LED: до 20 м, в зависимости от места установки; Базовые события: Детектор движения; Детектор закрытия; Недостаточно памяти; Ошибка чтения/записи с SD-карты; Конфликт IP-адресов; Встроенный микрофон: Да; Максимальная потребляемая мощность: До 6 Вт; Тип электропитания: DC 12 В; Электропитание по PoE: PoE (802.3af); Класс защиты: IP67; Диапазон рабочих температур: -40°С...60°С | 10 190 |  |  | Видео
| 2.11.1068 | RVi-1NCE4032 (2.8) | Тип матрицы: 1/3” КМОП-сенсор с прогрессивной разверткой; Тип объектива: Фиксированный; Фокусное расстояние: 2,8 мм ; Максимальное разрешение, частота кадров: 4Мп, 20к/с; Система шумоподавления.: 2DNR; 3DNR; Дистанция освещения ИК: до 30 м, в зависимости от места установки; Базовые события: Детектор движения; Конфликт IP-адресов; Встроенный микрофон: Да; Тип корпуса: Шар в стакане; Тип электропитания: Только PoE; Максимальная потребляемая мощность: До 6 Вт; Электропитание по PoE: PoE (802.3af); Класс защиты: IP20; Диапазон рабочих температур: -40°С...60°С | 6 790 | Новинка
| 2.11.0741 | RVi-1NCE4052 (2.8) white | Тип корпуса: Шар в стакане; Тип матрицы: 1/2.7” КМОП-сенсор с прогрессивной разверткой; Тип объектива: Фиксированный; Фокусное расстояние: 2,8 мм ; Максимальное разрешение, частота кадров: 4Мп, 25к/с; Система шумоподавления.: 2DNR; 3DNR; Дистанция освещения ИК: до 30 м, в зависимости от места установки; Базовые события: Детектор движения; Детектор закрытия; Конфликт IP-адресов; Встроенный микрофон: Да; Тип электропитания: Только PoE; Электропитание по PoE: PoE (802.3af); Класс защиты: IP67; Диапазон рабочих температур: -40°С...60°С | 8 790 |  |  | Видео
| 2.11.0747 | RVi-1NCEL4156 (2.8) white | Тип корпуса: Шар в стакане; Тип матрицы: 1/2.8” КМОП-сенсор с прогрессивной разверткой; Тип объектива: Фиксированный; Фокусное расстояние: 2,8 мм ; Максимальное разрешение, частота кадров: 4Мп, 25к/с; Система шумоподавления.: 2DNR; 3DNR; Дистанция освещения ИК: до 30 м, в зависимости от места установки; Дистанция освещения LED: до 20 м, в зависимости от места установки; Базовые события: Детектор движения; Детектор закрытия; Недостаточно памяти; Ошибка чтения/записи с SD-карты; Конфликт IP-адресов; Встроенный микрофон: Да; Максимальная потребляемая мощность: До 6 Вт; Тип электропитания: DC 12 В; Электропитание по PoE: PoE (802.3af); Класс защиты: IP67; Диапазон рабочих температур: -40°С...60°С | 12 190 |  |  | Видео
| 2.11.0744 | RVi-1NCE5069 (2.7-13.5) white | Тип корпуса: Шар в стакане; Тип матрицы: 1/2.8” КМОП-сенсор с прогрессивной разверткой; Тип объектива: Моторизированный; Фокусное расстояние: 2,7 -13,5мм ; Максимальное разрешение, частота кадров: 5Мп, 20к/с; Система шумоподавления.: 2DNR; 3DNR; Дистанция освещения ИК: до 30 м, в зависимости от места установки; Базовые события: Детектор движения; Детектор закрытия; Тревожный вход; Тревожный выход; Недостаточно памяти; Ошибка чтения/записи с SD-карты; Встроенный микрофон: Да; Аудиовход: 1; Аудиовыход: 1; Тревожный вход: 1; Тревожный выход: 1; Максимальная потребляемая мощность: До 7 Вт; Тип электропитания: DC 12 В; Электропитание по PoE: PoE (802.3af); Класс защиты: IP67; Диапазон рабочих температур: -40°С...60°С | 19 790
| 2.11.1055 | RVi-1NCE5359 (2.7-13.5) | Тип корпуса: Шар в стакане; Максимальная потребляемая мощность: До 7,5 Вт; Тип электропитания: DC 12 В; Электропитание по PoE: PoE (802.3af); Класс защиты: IP66; Диапазон рабочих температур: -40°С...60°С; Тип матрицы: 1/2.7” КМОП-сенсор с прогрессивной разверткой; Тип объектива: Моторизированный; Фокусное расстояние: 2,7 -13,5мм ; Максимальное разрешение, частота кадров: 5Мп, 30к/с; Система шумоподавления.: 2DNR; 3DNR; Дистанция освещения ИК: до 30 м, в зависимости от места установки; Базовые события: Детектор движения; Детектор закрытия; Тревожный вход; Тревожный выход; Аудиодетекция; Ошибка SD-карты; Недостаточно памяти; Ошибка чтения/записи с SD-карты; Конфликт IP-адресов; Конфликт MAC-адресов; Напряжение; Встроенный микрофон: Да; Аудиовход: 1; Аудиовыход: 1; Тревожный вход: 1; Тревожный выход: 1 | 22 390
| 2.11.1161 | RVi-1NCEL5336 (2.8) | Тип матрицы: 1/2.7” КМОП-сенсор с прогрессивной разверткой; Тип объектива: Фиксированный; Фокусное расстояние: 2,8 мм ; Максимальное разрешение, частота кадров: 5Мп, 30к/с; Система шумоподавления.: 2DNR; 3DNR; Дистанция освещения ИК: до 30 м, в зависимости от места установки; Дистанция освещения LED: до 15 м, в зависимости от места установки; Базовые события: Детектор движения; Детектор закрытия; Недостаточно памяти; Ошибка чтения/записи с SD-карты; Конфликт IP-адресов; Встроенный микрофон: Да; Тип корпуса: Шар в стакане; Максимальная потребляемая мощность: До 4,5 Вт; Тип электропитания: DC 12 В; Электропитание по PoE: PoE (802.3af); Класс защиты: IP66; Диапазон рабочих температур: -40°С...65°С | 13 990 | Новинка
Цилиндрические
| 2.11.0726 | RVi-1NCT2022 (2.8) white | Тип корпуса: Цилиндрическая; Тип электропитания: Только PoE; Электропитание по PoE: PoE (802.3af); Класс защиты: IP67; Диапазон рабочих температур: -40°С...60°С; Тип матрицы: 1/2.8” КМОП-сенсор с прогрессивной разверткой; Тип объектива: Фиксированный; Фокусное расстояние: 2,8 мм ; Максимальное разрешение, частота кадров: 2Мп, 30к/с; Система шумоподавления.: 2DNR; 3DNR; Дистанция освещения ИК: до 50 м, в зависимости от места установки; Базовые события: Детектор движения; Детектор закрытия; Конфликт IP-адресов; Встроенный микрофон: Да | 7 990 |  |  | Видео
| 2.11.0736 | RVi-1NCT2022 (4) white | Тип корпуса: Цилиндрическая; Тип электропитания: Только PoE; Электропитание по PoE: PoE (802.3af); Класс защиты: IP67; Диапазон рабочих температур: -40°С...60°С; Тип матрицы: 1/2.8” КМОП-сенсор с прогрессивной разверткой; Тип объектива: Фиксированный; Фокусное расстояние: 4 мм ; Максимальное разрешение, частота кадров: 2Мп, 30к/с; Система шумоподавления.: 2DNR; 3DNR; Дистанция освещения ИК: до 50 м, в зависимости от места установки; Базовые события: Детектор движения; Детектор закрытия; Конфликт IP-адресов; Встроенный микрофон: Да | 7 990
| 2.11.1050 | RVi-1NCT2033 (2.8-12) | Тип матрицы: 1/2.8” КМОП-сенсор с прогрессивной разверткой; Тип объектива: Моторизированный; Фокусное расстояние: 2,8 -12мм ; Максимальное разрешение, частота кадров: 2Мп, 30к/с; Система шумоподавления.: 2DNR; 3DNR; Дистанция освещения ИК: до 80 м, в зависимости от места установки; Базовые события: Детектор движения; Детектор закрытия; Недостаточно памяти; Ошибка чтения/записи с SD-карты; Конфликт IP-адресов; Встроенный микрофон: Да; Тип корпуса: Цилиндрическая; Тип электропитания: DC 12 В; Максимальная потребляемая мощность: До 6,5 Вт; Электропитание по PoE: PoE (802.3af); Класс защиты: IP67; Диапазон рабочих температур: -40°С...60°С | 13 390
| 2.11.0855 | RVi-1NCT2379 (2.7-13.5) | Тип матрицы: 1/2.8” КМОП-сенсор с прогрессивной разверткой; Тип объектива: Моторизированный; Фокусное расстояние: 2,7 -13,5мм ; Максимальное разрешение, частота кадров: 2Мп, 30к/с; Система шумоподавления.: 2DNR; 3DNR; Дистанция освещения ИК: до 80 м, в зависимости от места установки; Базовые события: Детектор движения; Детектор закрытия; Тревожный вход; Тревожный выход; Аудиодетекция; Ошибка SD-карты; Недостаточно памяти; Ошибка чтения/записи с SD-карты; Конфликт IP-адресов; Конфликт MAC-адресов; Напряжение; Встроенный микрофон: Да; Аудиовход: 1; Аудиовыход: 1; Тревожный вход: 1; Тревожный выход: 1; Тип корпуса: Цилиндрическая; Максимальная потребляемая мощность: До 9 Вт; Тип электропитания: DC 12 В; Электропитание по PoE: PoE (802.3af); Класс защиты: IP67; Диапазон рабочих температур: -40°С...60°С | 20 590 | Новинка
| 2.11.0730 | RVi-1NCTL2176 (2.8) white | Тип корпуса: Цилиндрическая; Максимальная потребляемая мощность: До 6 Вт; Тип электропитания: DC 12 В; Электропитание по PoE: PoE (802.3af); Класс защиты: IP67; Диапазон рабочих температур: -40°С...60°С; Тип матрицы: 1/2.8” КМОП-сенсор с прогрессивной разверткой; Тип объектива: Фиксированный; Фокусное расстояние: 2,8 мм ; Максимальное разрешение, частота кадров: 2Мп, 30к/с; Система шумоподавления.: 2DNR; 3DNR; Дистанция освещения ИК: до 50 м, в зависимости от места установки; Дистанция освещения LED: до 20 м, в зависимости от места установки; Базовые события: Детектор движения; Детектор закрытия; Недостаточно памяти; Ошибка чтения/записи с SD-карты; Конфликт IP-адресов; Встроенный микрофон: Да | 10 190 |  | ПП № 969 | Видео
| 2.11.1069 | RVi-1NCT4032 (2.8) | Тип матрицы: 1/3” КМОП-сенсор с прогрессивной разверткой; Тип объектива: Фиксированный; Фокусное расстояние: 2,8 мм ; Максимальное разрешение, частота кадров: 4Мп, 20к/с; Система шумоподавления.: 2DNR; 3DNR; Дистанция освещения ИК: до 30 м, в зависимости от места установки; Базовые события: Детектор движения; Конфликт IP-адресов; Встроенный микрофон: Да; Тип корпуса: Цилиндрическая; Тип электропитания: Только PoE; Максимальная потребляемая мощность: До 6 Вт; Электропитание по PoE: PoE (802.3af); Класс защиты: IP67; Диапазон рабочих температур: -40°С...60°С | 6 990 | Новинка
| 2.11.0739 | RVi-1NCT4052 (2.8) white | Тип корпуса: Цилиндрическая; Тип матрицы: 1/2.7” КМОП-сенсор с прогрессивной разверткой; Тип объектива: Фиксированный; Фокусное расстояние: 2,8 мм ; Максимальное разрешение, частота кадров: 4Мп, 25к/с; Система шумоподавления.: 2DNR; 3DNR; Дистанция освещения ИК: до 50 м, в зависимости от места установки; Базовые события: Детектор движения; Детектор закрытия; Конфликт IP-адресов; Встроенный микрофон: Да; Тип электропитания: Только PoE; Электропитание по PoE: PoE (802.3af); Класс защиты: IP67; Диапазон рабочих температур: -40°С...60°С | 9 590 |  |  | Видео
| 2.11.0740 | RVi-1NCT4052 (4) white | Тип корпуса: Цилиндрическая; Тип матрицы: 1/2.7” КМОП-сенсор с прогрессивной разверткой; Тип объектива: Фиксированный; Фокусное расстояние: 4 мм ; Максимальное разрешение, частота кадров: 4Мп, 25к/с; Система шумоподавления.: 2DNR; 3DNR; Дистанция освещения ИК: до 50 м, в зависимости от места установки; Базовые события: Детектор движения; Детектор закрытия; Конфликт IP-адресов; Встроенный микрофон: Да; Тип электропитания: Только PoE; Электропитание по PoE: PoE (802.3af); Класс защиты: IP67; Диапазон рабочих температур: -40°С...60°С | 9 590
| 2.11.1051 | RVi-1NCT4053 (2.8-12) | Тип матрицы: 1/2.9” КМОП-сенсор с прогрессивной разверткой; Тип объектива: Моторизированный; Фокусное расстояние: 2,8 -12мм ; Максимальное разрешение, частота кадров: 4Мп, 30к/с; Система шумоподавления.: 2DNR; 3DNR; Дистанция освещения ИК: до 80 м, в зависимости от места установки; Базовые события: Детектор движения; Детектор закрытия; Недостаточно памяти; Ошибка чтения/записи с SD-карты; Конфликт IP-адресов; Встроенный микрофон: Да; Тип корпуса: Цилиндрическая; Тип электропитания: DC 12 В; Максимальная потребляемая мощность: До 6,5 Вт; Электропитание по PoE: PoE (802.3af); Класс защиты: IP67; Диапазон рабочих температур: -40°С...60°С | 15 590
| 2.11.0746 | RVi-1NCTL4156 (2.8) white | Тип корпуса: Цилиндрическая; Максимальная потребляемая мощность: До 6 Вт; Тип электропитания: DC 12 В; Электропитание по PoE: PoE (802.3af); Класс защиты: IP67; Диапазон рабочих температур: -40°С...60°С; Тип матрицы: 1/2.8” КМОП-сенсор с прогрессивной разверткой; Тип объектива: Фиксированный; Фокусное расстояние: 2,8 мм ; Максимальное разрешение, частота кадров: 4Мп, 25к/с; Система шумоподавления.: 2DNR; 3DNR; Дистанция освещения ИК: до 50 м, в зависимости от места установки; Дистанция освещения LED: до 20 м, в зависимости от места установки; Базовые события: Детектор движения; Детектор закрытия; Недостаточно памяти; Ошибка чтения/записи с SD-карты; Конфликт IP-адресов; Встроенный микрофон: Да | 12 190 |  | ПП № 969 | Видео
| 2.11.0358 | RVi-1NCT5026 (2.8) | Тип матрицы: 1/2.7” КМОП; Тип объектива: Фиксированный; Фокусное расстояние: 2,8 мм ; Максимальное разрешение, частота кадров: 5Мп, 20к/с; Система шумоподавления.: 3D DNR; Дистанция освещения ИК: до 30 м, в зависимости от места установки; Базовые события: Детектор движения; Аудиодетекция; Встроенный микрофон: Да; Тип корпуса: Цилиндрическая; Тип электропитания: DC 12 В; Максимальная потребляемая мощность: До 4,1 Вт; Электропитание по PoE: PoE (802.3af); Класс защиты: IP66; Диапазон рабочих температур: -40°С...55°С | 9 990 | Новинка | ПП № 969, Облачный сервис
| 2.11.1057 | RVi-1NCT5359 (2.7-13.5) | Тип матрицы: 1/2.7” КМОП-сенсор с прогрессивной разверткой; Тип объектива: Моторизированный; Фокусное расстояние: 2,7 -13,5мм ; Максимальное разрешение, частота кадров: 5Мп, 30к/с; Система шумоподавления.: 2DNR; 3DNR; Дистанция освещения ИК: до 80 м, в зависимости от места установки; Базовые события: Детектор движения; Детектор закрытия; Тревожный вход; Тревожный выход; Аудиодетекция; Ошибка SD-карты; Недостаточно памяти; Ошибка чтения/записи с SD-карты; Конфликт IP-адресов; Конфликт MAC-адресов; Напряжение; Встроенный микрофон: Да; Аудиовход: 1; Аудиовыход: 1; Тревожный вход: 1; Тревожный выход: 1; Тип корпуса: Цилиндрическая; Максимальная потребляемая мощность: До 9,5 Вт; Тип электропитания: DC 12 В; Электропитание по PoE: PoE (802.3af); Класс защиты: IP67; Диапазон рабочих температур: -40°С...60°С | 22 390 | Новинка
| 2.11.1138 | RVi-1NCT5479 (2.7-13.5) | Тип корпуса: Цилиндрическая; Максимальная потребляемая мощность: До 7,5 Вт; Тип электропитания: DC 12 В; Электропитание по PoE: PoE (802.3af); Класс защиты: IP67; Диапазон рабочих температур: -45°С...55°С; Тип матрицы: 1/2.7” КМОП-сенсор с прогрессивной разверткой; Тип объектива: Моторизированный; Фокусное расстояние: 2,7 -13,5мм ; Максимальное разрешение, частота кадров: 5Мп, 25к/с; Система шумоподавления.: 3DNR; Дистанция освещения ИК: до 45 м, в зависимости от места установки; Базовые события: Тревожный вход; Тревожный выход; Аудиовход: 1; Аудиовыход: 1; Тревожный вход: 1; Тревожный выход: 1 | 65 990 | Новинка
| 2.11.1162 | RVi-1NCTL5336 (2.8) | Тип матрицы: 1/2.7” КМОП-сенсор с прогрессивной разверткой; Тип объектива: Фиксированный; Фокусное расстояние: 2,8 мм ; Максимальное разрешение, частота кадров: 5Мп, 30к/с; Система шумоподавления.: 2DNR; 3DNR; Дистанция освещения ИК: до 50 м, в зависимости от места установки; Дистанция освещения LED: до 15 м, в зависимости от места установки; Базовые события: Детектор движения; Детектор закрытия; Недостаточно памяти; Ошибка чтения/записи с SD-карты; Конфликт IP-адресов; Встроенный микрофон: Да; Тип корпуса: Цилиндрическая; Тип электропитания: DC 12 В; Максимальная потребляемая мощность: До 7 Вт; Электропитание по PoE: PoE (802.3af); Класс защиты: IP67; Диапазон рабочих температур: -40°С...65°С | 13 990 | Новинка
| 2.11.0213 | RVi-1NCT8044 (2.8) white | Тип корпуса: Цилиндрическая; Максимальная потребляемая мощность: До 6 Вт; Тип электропитания: DC 12 В; Электропитание по PoE: PoE (802.3af); Класс защиты: IP67; Диапазон рабочих температур: -40°С...65°С; Тип матрицы: 1/2.8” КМОП; Тип объектива: Фиксированный; Фокусное расстояние: 2,8 мм ; Максимальное разрешение, частота кадров: 8Мп, 20к/с; Система шумоподавления.: 2D DNR; 3D DNR; Дистанция освещения ИК: до 50 м, в зависимости от места установки; Встроенный микрофон: Да | 23 590
Малогабаритные
| 2.11.0360 | RVi-1NCMW2028 (2.8) | Тип матрицы: 1/2.8” КМОП; Тип объектива: Фиксированный; Фокусное расстояние: 2,8 мм ; Максимальное разрешение, частота кадров: 2Мп, 25к/с; Система шумоподавления.: 3D DNR; Дистанция освещения ИК: до 10 м, в зависимости от места установки; Базовые события: Детектор движения; Тревожный вход; Аудиодетекция; Встроенный микрофон: Да; Встроенный динамик: Да; Тревожный вход: 1; Тревожный выход: 1; Тип корпуса: Малогабаритная; Тип электропитания: DC 12 В; Максимальная потребляемая мощность: До 4,5 Вт; Электропитание по PoE: PoE (802.3af); Диапазон рабочих температур: -10°С...45°С | 11 190 |  | ПП № 969, Облачный сервис
Поворотные скоростные
| 2.11.0750 | RVi-1NCZ23723 (5-115) | Тип корпуса: Поворотная скоростная; Максимальная потребляемая мощность: До 17,6 Вт; Тип электропитания: DC 12 В; Электропитание по PoE: PoE (802.3at); Класс защиты: IP66; Диапазон рабочих температур: -50°С...65°С; Тип матрицы: 1/2.8” КМОП-сенсор с прогрессивной разверткой; Тип объектива: Трансфокатор; Фокусное расстояние: 5 -115мм ; Максимальное разрешение, частота кадров: 2Мп, 30к/с; Система шумоподавления.: 3D DNR; Дистанция освещения ИК: до 150 м, в зависимости от места установки; Базовые события: Детектор движения; Детектор закрытия; Нет SD-карты; Ошибка SD-карты; Не достаточно памяти; Конфликт IP-адресов; Напряжение; Функции PTZ: Предустановки - 500, Патрули - 8, Туры - 16, Панорамирование - Да, Сканирование - Да, Автотрекинг - Нет; Протокол подключения: Pelco-P/D | 47 990
| 2.11.0751 | RVi-1NCZ23723-A (5-115) | Тип корпуса: Поворотная скоростная; Тип матрицы: 1/2.8” КМОП-сенсор с прогрессивной разверткой; Тип объектива: Трансфокатор; Фокусное расстояние: 5 -115мм ; Максимальное разрешение, частота кадров: 2Мп, 30к/с; Система шумоподавления.: 3D DNR; Дистанция освещения ИК: до 150 м, в зависимости от места установки; Базовые события: Детектор движения; Детектор закрытия; Тревожный вход; Тревожный выход; Нет SD-карты; Ошибка SD-карты; Не достаточно памяти; Конфликт IP-адресов; Напряжение; Аудиовход: 1; Аудиовыход: 1; Тревожный вход: 1; Тревожный выход: 1; Функции PTZ: Предустановки - 500, Патрули - 8, Туры - 16, Панорамирование - Да, Сканирование - Да, Автотрекинг - Нет; Протокол подключения: Pelco-P/D; Максимальная потребляемая мощность: До 18,5 Вт; Тип электропитания: DC 12 В; Электропитание по PoE: PoE (802.3at); Класс защиты: IP66; Диапазон рабочих температур: -50°С...65°С | 45 990
| 2.11.0889 | RVi-1NCZ53523 (5-115) | Тип корпуса: Поворотная скоростная; Тип матрицы: 1/2.7” КМОП-сенсор с прогрессивной разверткой; Тип объектива: Трансфокатор; Фокусное расстояние: 5 -115мм ; Максимальное разрешение, частота кадров: 5Мп, 30к/с; Система шумоподавления.: 3D DNR; Дистанция освещения ИК: до 150 м, в зависимости от места установки; Базовые события: Детектор движения; Детектор закрытия; Тревожный вход; Тревожный выход; Нет SD-карты; Ошибка SD-карты; Не достаточно памяти; Конфликт IP-адресов; Напряжение; Аудиовход: 1; Аудиовыход: 1; Тревожный вход: 1; Тревожный выход: 1; Функции PTZ: Предустановки - 500, Патрули - 8, Туры - 16, Панорамирование - Да, Сканирование - Да, Автотрекинг - Нет; Протокол подключения: Pelco-P/D; Максимальная потребляемая мощность: До 19,4 Вт; Тип электропитания: DC 12 В; Электропитание по PoE: PoE (802.3at); Класс защиты: IP66; Диапазон рабочих температур: -50°С...65°С | 73 990
IP-видеорегистраторы
5 канальные
| 2.21.0049 | RVi-1NR05120 | Количество каналов: 5; Максимальное разрешение записи на канал: 6 Мп (3072×2048); Максимальный входящий битрейт: 50 Мбит/с; Максимальный исходящий битрейт: 40 Мбит/с; Поддерживаемые видеокодеки: H.264; H.264B; H.264H; H.265; H.264+; H.265+; MJPEG; Видеовыходы: 1 FullHD (1920×1080) / ; Количество, тип, максимальный объем HDD: 1 SATA до 10 ТБ каждый | 13 190
| 2.21.0079 | RVi-1NR05181C | Количество каналов: 5; Максимальное разрешение записи на канал: 5 Мп (2560×1920); Максимальный входящий битрейт: 60 Мбит/с; Максимальный исходящий битрейт: 40 Мбит/с; Поддерживаемые видеокодеки: H.264; H.264B; H.264H; H.265; H.264+; H.265+; Количество, тип, максимальный объем HDD: 1 SATA до 6 ТБ каждый | 6 990
| 2.21.0080 | RVi-1NR05181C-4P | Количество каналов: 5; Максимальное разрешение записи на канал: 5 Мп (2560×1920); Максимальный входящий битрейт: 60 Мбит/с; Максимальный исходящий битрейт: 40 Мбит/с; Поддерживаемые видеокодеки: H.264; H.264B; H.264H; H.265; H.264+; H.265+; Порты PoE: 4 (PoE (802.3 af/at)); PoE бюджет: 45 Вт; Количество, тип, максимальный объем HDD: 1 SATA до 8 ТБ каждый | 12 390
| 2.21.0086 | RVi-1NR05182C-4P | Количество каналов: 5; Максимальное разрешение записи на канал: 6 Мп (3072×2048); Максимальный входящий битрейт: 60 Мбит/с; Максимальный исходящий битрейт: 40 Мбит/с; Поддерживаемые видеокодеки: H.264; H.264B; H.264H; H.265; H.264+; H.265+; Видеовыходы: 1 FullHD (1920×1080) / ; Порты PoE: 4 (PoE (802.3 af/at)); PoE бюджет: 45 Вт; Количество, тип, максимальный объем HDD: 1 SATA до 6 ТБ каждый | 11 990
10 канальные
| 2.21.0063 | RVi-1NR10150C | Количество каналов: 10; Максимальное разрешение записи на канал: 6 Мп (3072×2048); Максимальный входящий битрейт: 50 Мбит/с; Максимальный исходящий битрейт: 40 Мбит/с; Поддерживаемые видеокодеки: H.264; H.264B; H.264H; H.265; H.264+; H.265+; MJPEG; Видеовыходы: 1 FullHD (1920×1080) / ; Количество, тип, максимальный объем HDD: 1 SATA до 8 ТБ каждый | 7 990
| 2.21.0081 | RVi-1NR10160C-8P | Количество каналов: 10; Максимальное разрешение записи на канал: 6 Мп (3072×2048); Максимальный входящий битрейт: 60 Мбит/с; Максимальный исходящий битрейт: 40 Мбит/с; Поддерживаемые видеокодеки: H.264; H.264B; H.264H; H.265; H.264+; H.265+; Порты PoE: 8 (PoE (802.3 af/at)); PoE бюджет: 70 Вт; Количество, тип, максимальный объем HDD: 1 SATA до 8 ТБ каждый | 17 990
| 2.21.0087 | RVi-1NR10161C-8P | Количество каналов: 10; Максимальное разрешение записи на канал: 6 Мп (3072×2048); Максимальный входящий битрейт: 60 Мбит/с; Максимальный исходящий битрейт: 40 Мбит/с; Поддерживаемые видеокодеки: H.264; H.264B; H.264H; H.265; H.264+; H.265+; Видеовыходы: 1 FullHD (1920×1080) / ; Порты PoE: 8 (PoE (802.3 af/at)); PoE бюджет: 70 Вт; Количество, тип, максимальный объем HDD: 1 SATA до 6 ТБ каждый | 16 990
| 2.21.0071 | RVi-1NR10170 | Количество каналов: 10; Максимальное разрешение записи на канал: 8 Мп (3840×2160); Максимальный входящий битрейт: 80 Мбит/с; Максимальный исходящий битрейт: 80 Мбит/с; Поддерживаемые видеокодеки: H.264; H.264B; H.264H; H.265; H.264+; H.265+; MJPEG; Видеовыходы: 1 FullHD (1920×1080) / ; Тревожные входы/выходы: 4/1; Количество, тип, максимальный объем HDD: 1 SATA до 10 ТБ каждый | 17 990
20 канальные
| 2.21.0042 | RVi-1NR20180 | Количество каналов: 20; Максимальное разрешение записи на канал: 8 Мп (3840×2160); Максимальный входящий битрейт: 80 Мбит/с; Максимальный исходящий битрейт: 80 Мбит/с; Поддерживаемые видеокодеки: H.264; H.264B; H.264H; H.265; H.264+; H.265+; MJPEG; Видеовыходы: 1 FullHD (1920×1080) / ; Количество, тип, максимальный объем HDD: 1 SATA до 10 ТБ каждый | 15 990
| 2.21.0073 | RVi-1NR20270 | Количество каналов: 20; Максимальное разрешение записи на канал: 8 Мп (3840×2160); Максимальный входящий битрейт: 160 Мбит/с; Максимальный исходящий битрейт: 64 Мбит/с; Поддерживаемые видеокодеки: H.264; H.264B; H.264H; H.265; H.264+; H.265+; MJPEG; Видеовыходы: 1 FullHD (1920×1080) / ; Тревожные входы/выходы: 4/1; Количество, тип, максимальный объем HDD: 2 SATA до 10 ТБ каждый | 27 990
| 2.21.0072 | RVi-1NR20270-16P | Количество каналов: 20; Максимальное разрешение записи на канал: 8 Мп (3840×2160); Максимальный входящий битрейт: 160 Мбит/с; Максимальный исходящий битрейт: 64 Мбит/с; Поддерживаемые видеокодеки: H.264; H.264B; H.264H; H.265; H.264+; H.265+; MJPEG; Видеовыходы: 1 FullHD (1920×1080) / ; Тревожные входы/выходы: 4/1; Порты PoE: 16 (PoE (802.3 af/at)); PoE бюджет: 200 Вт; Количество, тип, максимальный объем HDD: 2 SATA до 10 ТБ каждый | 49 990
40 канальные
| 2.21.0076 | RVi-1NR40281 | Количество каналов: 40; Максимальное разрешение записи на канал: 12 Мп (4000×3000); Максимальный входящий битрейт: 400 Мбит/с; Максимальный исходящий битрейт: 400 Мбит/с; Поддерживаемые видеокодеки: H.264; H.264B; H.264H; H.265; H.264+; H.265+; Видеовыходы: 1 FullHD (1920×1080) / ; Тревожные входы/выходы: 16/4; Количество, тип, максимальный объем HDD: 2 SATA до 10 ТБ каждый; Поддержка горячей замены (Hot Swap): Да | 65 990
| 2.21.0077 | RVi-1NR40481 | Количество каналов: 40; Максимальное разрешение записи на канал: 12 Мп (4000×3000); Максимальный входящий битрейт: 400 Мбит/с; Максимальный исходящий битрейт: 400 Мбит/с; Поддерживаемые видеокодеки: H.264; H.264B; H.264H; H.265; H.264+; H.265+; Видеовыходы: 1 FullHD (1920×1080) / ; Тревожные входы/выходы: 16/4; Количество, тип, максимальный объем HDD: 4 SATA до 10 ТБ каждый; Поддержка горячей замены (Hot Swap): Да; Поддержка RAID: 0; 1; 5; 6; 10 | 99 990
80 канальные
| 2.21.0078 | RVi-1NR80871 | Количество каналов: 80; Максимальное разрешение записи на канал: 12 Мп (4000×3000); Максимальный входящий битрейт: 640 Мбит/с; Максимальный исходящий битрейт: 320 Мбит/с; Поддерживаемые видеокодеки: H.264; H.264B; H.264H; H.265; H.264+; H.265+; Видеовыходы: 2 FullHD (1920×1080) / ; Тревожные входы/выходы: 16/4; Количество, тип, максимальный объем HDD: 8 SATA до 10 ТБ каждый; Поддержка горячей замены (Hot Swap): Да; Поддержка RAID: 0; 1; 5; 6; 10 | 175 990
ИК-прожекторы
| 2.72.0004 | RVi-1IRL-8T | Управление ИК-подсветкой: Датчик освещенности CDS (10 Люкс); Дистанция освещения ИК: 180 м; Угол освещения ИК: 40°; Длина волны ИК-излучения: 850 нм; Количество ИК-диодов: 15 шт.; Тип электропитания: DC 12 В; Максимальная потребляемая мощность: 18 Вт; Энергопитание по PoE: IEEE 802.3at; Максимальная потребляемая мощность по PoE: 16 Вт; Класс защиты: IP66; Диапазон рабочих температур (мин.): -40 °С; Диапазон рабочих температур (макс.): 60 °С; Материал корпуса: Металл; Особенность установки: Настенный кронштейн; Вес: 2 420 г | 19 900
| 2.72.0005 | RVi-1IRL-8M | Управление ИК-подсветкой: Датчик освещенности CDS (10 Люкс); Дистанция освещения ИК: 120 м; Угол освещения ИК: 60°; Длина волны ИК-излучения: 850 нм; Количество ИК-диодов: 15 шт.; Тип электропитания: DC 12 В; Максимальная потребляемая мощность: 18 Вт; Энергопитание по PoE: IEEE 802.3at; Максимальная потребляемая мощность по PoE: 16 Вт; Класс защиты: IP66; Диапазон рабочих температур (мин.): -40 °С; Диапазон рабочих температур (макс.): 60 °С; Материал корпуса: Металл; Особенность установки: Настенный кронштейн; Вес: 2 420 г | 19 900
| 2.72.0006 | RVi-1IRL-8W | Управление ИК-подсветкой: Датчик освещенности CDS (10 Люкс); Дистанция освещения ИК: 60 м; Угол освещения ИК: 130°; Длина волны ИК-излучения: 850 нм; Количество ИК-диодов: 15 шт.; Тип электропитания: DC 12 В; Максимальная потребляемая мощность: 18 Вт; Энергопитание по PoE: IEEE 802.3at; Максимальная потребляемая мощность по PoE: 16 Вт; Класс защиты: IP66; Диапазон рабочих температур (мин.): -40 °С; Диапазон рабочих температур (макс.): 60 °С; Материал корпуса: Металл; Особенность установки: Настенный кронштейн; Вес: 2 420 г | 19 900
| 2.72.0007 | RVi-1IRL-9T | Управление ИК-подсветкой: Датчик освещенности CDS (10 Люкс); Дистанция освещения ИК: 39 м; Угол освещения ИК: 40°; Длина волны ИК-излучения: 940 нм; Количество ИК-диодов: 147 шт.; Тип электропитания: DC 12 В; Максимальная потребляемая мощность: 18 Вт; Энергопитание по PoE: IEEE 802.3at; Максимальная потребляемая мощность по PoE: 16 Вт; Класс защиты: IP66; Диапазон рабочих температур (мин.): -40 °С; Диапазон рабочих температур (макс.): 60 °С; Материал корпуса: Металл; Особенность установки: Настенный кронштейн; Вес: 2 420 г | 19 900
| 2.72.0008 | RVi-1IRL-9M | Управление ИК-подсветкой: Датчик освещенности CDS (10 Люкс); Дистанция освещения ИК: 28 м; Угол освещения ИК: 60°; Длина волны ИК-излучения: 940 нм; Количество ИК-диодов: 147 шт.; Тип электропитания: DC 12 В; Максимальная потребляемая мощность: 18 Вт; Энергопитание по PoE: IEEE 802.3at; Максимальная потребляемая мощность по PoE: 16 Вт; Класс защиты: IP66; Диапазон рабочих температур (мин.): -40 °С; Диапазон рабочих температур (макс.): 60 °С; Материал корпуса: Металл; Особенность установки: Настенный кронштейн; Вес: 2 420 г | 19 900
| 2.72.0009 | RVi-1IRL-9W | Управление ИК-подсветкой: Датчик освещенности CDS (10 Люкс); Дистанция освещения ИК: 20 м; Угол освещения ИК: 120°; Длина волны ИК-излучения: 940 нм; Количество ИК-диодов: 147 шт.; Тип электропитания: DC 12 В; Максимальная потребляемая мощность: 18 Вт; Энергопитание по PoE: IEEE 802.3at; Максимальная потребляемая мощность по PoE: 16 Вт; Класс защиты: IP66; Диапазон рабочих температур (мин.): -40 °С; Диапазон рабочих температур (макс.): 60 °С; Материал корпуса: Металл; Особенность установки: Настенный кронштейн; Вес: 2 420 г | 19 900
Монтажное оборудование
Кронштейны, адаптеры, козырьки
| 2.61.0011 | RVi-1BHM-1 white | Тип аксессуара: Потолочный кронштейн; Способ монтажа: Потолочный; Цвет корпуса: Белый; Вес: 780 г; Максимальная нагрузка: 7 кг; Материал корпуса: Металл | 2 090
| 2.61.0006 | RVi-1BA-2 white | Тип аксессуара: Адаптер для настенного кронштейна; Способ монтажа: Переходник; Цвет корпуса: Белый; Вес: 240 г; Максимальная нагрузка: 3 кг; Материал корпуса: Металл | 990
| 2.61.0112 | RVi-1BWM-5 white | Тип аксессуара: Настенный кронштейн; Способ монтажа: Настенный; Цвет корпуса: Белый; Вес: 568 г; Максимальная нагрузка: 4,5 кг; Материал корпуса: Металл; Габаритные размеры: 212(Д)х100(Ш)х160(В)х0(Ø) мм | 7 290
| 2.61.0113 | RVi-1BWM-6 white | Тип аксессуара: Настенный кронштейн; Способ монтажа: Настенный; Цвет корпуса: Белый; Вес: 246 г; Максимальная нагрузка: 4,5 кг; Материал корпуса: Пластик; Габаритные размеры: 201,3(Д)х161,1(Ш)х125,3(В)х(Ø) мм | 4 390
| 2.61.0114 | RVi-1BWM-7 white | Тип аксессуара: Настенный кронштейн; Способ монтажа: Настенный; Цвет корпуса: Белый; Вес: 166 г; Максимальная нагрузка: 4,5 кг; Материал корпуса: Пластик; Габаритные размеры: 171,9(Д)х137,6(Ш)х107(В)х(Ø) мм | 3 090
| 2.61.0115 | RVi-1BCM-2 white | Тип аксессуара: Угловой кронштейн; Способ монтажа: Угловой; Цвет корпуса: Белый; Вес: 918 г; Максимальная нагрузка: 19 кг; Материал корпуса: Металл; Габаритные размеры: 193(Д)х165(Ш)х107(В)х(Ø) мм | 5 490
| 2.61.0116 | RVi-1BPM-2 white | Тип аксессуара: Кронштейн для крепления на столб; Способ монтажа: На столб; Цвет корпуса: Белый; Вес: 652 г; Максимальная нагрузка: 20 кг; Материал корпуса: Металл; Габаритные размеры: 136(Д)х165(Ш)х37(В)х(Ø) мм | 7 490
| 2.61.0149 | RVi-1BA-4 | Тип аксессуара: Монтажный адаптер; Способ монтажа: Переходник; Цвет корпуса: Белый; Вес: 150 г; Максимальная нагрузка: 20 кг; Материал корпуса: Металл | 3 690
| 2.61.0151 | RVI-1BHM-2 white | Тип аксессуара: Потолочный кронштейн; Способ монтажа: Потолочный; Цвет корпуса: Белый; Вес: 585 г; Максимальная нагрузка: 20 кг; Материал корпуса: Металл | 5 490
Монтажные коробки
| 2.61.0027 | RVi-1BMB-6 white | Тип аксессуара: Монтажная коробка; Способ монтажа: Настенный; Потолочный; Цвет корпуса: Белый; Вес: 160 г; Максимальная нагрузка: 1 кг; Материал корпуса: Металл | 2 190
| 2.61.0017 | RVi-1BMB-2 white | Тип аксессуара: Монтажная коробка; Способ монтажа: Настенный; Потолочный; Цвет корпуса: Белый; Вес: 540 г; Максимальная нагрузка: 3 кг; Материал корпуса: Металл; Класс защиты: IP66; Габаритные размеры: 134(Д)х133,5(Ш)х56(В)х(Ø) мм | 2 050
| 2.61.0108 | RVi-1BMB-8 white | Тип аксессуара: Монтажная коробка; Способ монтажа: Настенный; Цвет корпуса: Белый; Вес: 430 г; Максимальная нагрузка: 3,5 кг; Материал корпуса: Металл; Класс защиты: IP65 | 4 390
| 2.61.0110 | RVi-1BMB-10 white | Тип аксессуара: Монтажная коробка; Способ монтажа: Настенный; Цвет корпуса: Белый; Вес: 360 г; Максимальная нагрузка: 3,5 кг; Материал корпуса: Металл; Класс защиты: IP65 | 4 690
| 2.61.0109 | RVi-1BMB-9 white | Тип аксессуара: Монтажная коробка; Способ монтажа: Настенный; Цвет корпуса: Белый; Вес: 273 г; Максимальная нагрузка: 3,5 кг; Материал корпуса: Металл; Класс защиты: IP65 | 3 590
| 2.61.0022 | RVi-1BMB-4 black | Тип аксессуара: Монтажная коробка; Способ монтажа: Настенный; Потолочный; Цвет корпуса: Черный; Вес: 240 г; Максимальная нагрузка: 1 кг; Материал корпуса: Металл | 1 090

## Фокус
Фото | Артикул | Наименование | Описание | Розничная цена, руб. | Статус | Особенности | Видео
IP-видеокамеры
Купольные
| 2.11.0655 | RVi-2NCD2362 (2.8) | Тип корпуса: Купольная; Максимальная потребляемая мощность: До 5,5 Вт; Тип электропитания: DC 12 В; Электропитание по PoE: PoE (802.3af); Класс защиты: IP67; Противоударность: IK10; Диапазон рабочих температур: -40°С...55°С; Тип матрицы: 1/2.8” КМОП-сенсор с прогрессивной разверткой; Тип объектива: Фиксированный; Фокусное расстояние: 2,8 мм ; Максимальное разрешение, частота кадров: 2Мп, 30к/с; Система шумоподавления.: 2D DNR; 3D DNR; Дистанция освещения ИК: до 30 м, в зависимости от места установки; Базовые события: Детектор движения; Смена режимов День/Ночь | Цена по запросу
| 2.11.0693 | RVi-2NCD2362 (4) | Тип корпуса: Купольная; Максимальная потребляемая мощность: До 5,5 Вт; Тип электропитания: DC 12 В; Электропитание по PoE: PoE (802.3af); Класс защиты: IP67; Противоударность: IK10; Диапазон рабочих температур: -40°С...55°С; Тип матрицы: 1/2.8” КМОП-сенсор с прогрессивной разверткой; Тип объектива: Фиксированный; Фокусное расстояние: 4 мм ; Максимальное разрешение, частота кадров: 2Мп, 30к/с; Система шумоподавления.: 2D DNR; 3D DNR; Дистанция освещения ИК: до 30 м, в зависимости от места установки; Базовые события: Детектор движения; Смена режимов День/Ночь | Цена по запросу
| 2.11.0817 | RVi-2NCD2369 (2.7-13.5) | Тип корпуса: Купольная; Максимальная потребляемая мощность: До 8 Вт; Тип электропитания: DC 12 В; Электропитание по PoE: PoE (802.3af); Класс защиты: IP66; Противоударность: IK10; Диапазон рабочих температур: -40°С...55°С; Тип матрицы: 1/2.8” КМОП-сенсор с прогрессивной разверткой; Тип объектива: Моторизированный; Фокусное расстояние: 2,7 -13,5мм ; Максимальное разрешение, частота кадров: 2Мп, 30к/с; Система шумоподавления.: 2D DNR; 3D DNR; Дистанция освещения ИК: до 40 м, в зависимости от места установки; Базовые события: Детектор движения; Тревожный вход; Тревожный выход; Смена режимов День/Ночь; Аудиодетекция; Аудиовход: 1; Аудиовыход: 1; Тревожный вход: 1; Тревожный выход: 1 | Цена по запросу | Новинка
| 2.11.0666 | RVi-2NCF2368 (2.8) | Тип корпуса: Купольная; Максимальная потребляемая мощность: До 6 Вт; Тип электропитания: DC 12 В; Электропитание по PoE: PoE (802.3af); Класс защиты: IP20; Диапазон рабочих температур: -40°С...55°С; Тип матрицы: 1/2.8” КМОП-сенсор с прогрессивной разверткой; Тип объектива: Фиксированный; Фокусное расстояние: 2,8 мм ; Максимальное разрешение, частота кадров: 2Мп, 30к/с; Система шумоподавления.: 2D DNR; 3D DNR; Дистанция освещения ИК: до 15 м, в зависимости от места установки; Базовые события: Детектор движения; Тревожный вход; Смена режимов День/Ночь; Аудиодетекция; Встроенный микрофон: Да; Аудиовход: 1; Аудиовыход: 1; Тревожный вход: 1; Тревожный выход: 1 | Цена по запросу
| 2.11.0972 | RVi-2NCD4043 (2.7-13.5) | Тип корпуса: Купольная; Максимальная потребляемая мощность: До 6 Вт; Тип электропитания: DC 12 В; Электропитание по PoE: PoE (802.3af); Класс защиты: IP66; Противоударность: IK10; Диапазон рабочих температур: -40°С...55°С; Тип матрицы: 1/2.7” КМОП-сенсор с прогрессивной разверткой; Тип объектива: Моторизированный; Фокусное расстояние: 2,7 -13,5мм ; Максимальное разрешение, частота кадров: 4Мп, 30к/с; Система шумоподавления.: 2D DNR; 3D DNR; Дистанция освещения ИК: до 40 м, в зависимости от места установки; Базовые события: Детектор движения | Цена по запросу |  | ПП № 969
| 2.11.0660 | RVi-2NCD5368 (2.8) | Тип корпуса: Купольная; Максимальная потребляемая мощность: До 5,5 Вт; Тип электропитания: DC 12 В; Электропитание по PoE: PoE (802.3af); Класс защиты: IP67; Противоударность: IK10; Диапазон рабочих температур: -40°С...55°С; Тип матрицы: 1/2.8” КМОП-сенсор с прогрессивной разверткой; Тип объектива: Фиксированный; Фокусное расстояние: 2,8 мм ; Максимальное разрешение, частота кадров: 5Мп, 30к/с; Система шумоподавления.: 2D DNR; 3D DNR; Дистанция освещения ИК: до 30 м, в зависимости от места установки; Базовые события: Детектор движения; Тревожный вход; Тревожный выход; Смена режимов День/Ночь; Аудиодетекция; Аудиовход: 1; Аудиовыход: 1; Тревожный вход: 1; Тревожный выход: 1 | Цена по запросу
| 2.11.0661 | RVi-2NCD5369 (2.7-13.5) | Тип корпуса: Купольная; Максимальная потребляемая мощность: До 8 Вт; Тип электропитания: DC 12 В; Электропитание по PoE: PoE (802.3af); Класс защиты: IP66; Противоударность: IK10; Диапазон рабочих температур: -40°С...55°С; Тип матрицы: 1/2.8” КМОП-сенсор с прогрессивной разверткой; Тип объектива: Моторизированный; Фокусное расстояние: 2,7 -13,5мм ; Максимальное разрешение, частота кадров: 5Мп, 30к/с; Система шумоподавления.: 2D DNR; 3D DNR; Дистанция освещения ИК: до 40 м, в зависимости от места установки; Базовые события: Детектор движения; Тревожный вход; Тревожный выход; Смена режимов День/Ночь; Аудиодетекция; Аудиовход: 1; Аудиовыход: 1; Тревожный вход: 1; Тревожный выход: 1 | Цена по запросу
| 2.11.0667 | RVi-2NCF5368 (2.8) | Тип корпуса: Купольная; Максимальная потребляемая мощность: До 6 Вт; Тип электропитания: DC 12 В; Электропитание по PoE: PoE (802.3af); Класс защиты: IP20; Диапазон рабочих температур: -40°С...55°С; Тип матрицы: 1/2.8” КМОП-сенсор с прогрессивной разверткой; Тип объектива: Фиксированный; Фокусное расстояние: 2,8 мм ; Максимальное разрешение, частота кадров: 5Мп, 30к/с; Система шумоподавления.: 2D DNR; 3D DNR; Дистанция освещения ИК: до 15 м, в зависимости от места установки; Базовые события: Детектор движения; Тревожный вход; Тревожный выход; Смена режимов День/Ночь; Аудиодетекция; Встроенный микрофон: Да; Аудиовход: 1; Аудиовыход: 1; Тревожный вход: 1; Тревожный выход: 1 | Цена по запросу
| 2.11.1195 | RVi-2NCF5378 (2.8) RU | Тип матрицы: 1/2.7” КМОП-сенсор с прогрессивной разверткой; Тип объектива: Фиксированный; Фокусное расстояние: 2,8 мм ; Максимальное разрешение, частота кадров: 5Мп, 30к/с; Система шумоподавления.: 2D DNR; 3D DNR; Дистанция освещения ИК: до 30 м, в зависимости от места установки; Базовые события: Детектор движения; Тревожный вход; Тревожный выход; Смена режимов День/Ночь; Аудиодетекция; Недостаточно памяти; Нет соединения; Встроенный микрофон: Да; Аудиовход: 1; Аудиовыход: 1; Тревожный вход: 1; Тревожный выход: 1; Тип корпуса: Купольная; Тип электропитания: DC 12 В; Максимальная потребляемая мощность: До 4,5 Вт; Электропитание по PoE: PoE (802.3af); Класс защиты: IP66; Диапазон рабочих температур: -40°С...60°С | Цена по запросу | Новинка
| 2.11.0809 | RVi-2NCD8359 (2.7-13.5) | Тип корпуса: Купольная; Максимальная потребляемая мощность: До 8 Вт; Тип электропитания: DC 12 В; Электропитание по PoE: PoE (802.3af); Класс защиты: IP66; Противоударность: IK10; Диапазон рабочих температур: -40°С...55°С; Тип матрицы: 1/2.8” КМОП-сенсор с прогрессивной разверткой; Тип объектива: Моторизированный; Фокусное расстояние: 2,7 -13,5мм ; Максимальное разрешение, частота кадров: 8Мп, 30к/с; Система шумоподавления.: 2D DNR; 3D DNR; Дистанция освещения ИК: до 40 м, в зависимости от места установки; Базовые события: Детектор движения; Тревожный вход; Тревожный выход; Смена режимов День/Ночь; Аудиодетекция; Аудиовход: 1; Аудиовыход: 1; Тревожный вход: 1; Тревожный выход: 1 | Цена по запросу | Новинка
Шар в стакане
| 2.11.1032 | RVi-2NCEL4378 (2.8) | Тип корпуса: Шар в стакане; Максимальная потребляемая мощность: До 7,5 Вт; Тип электропитания: DC 12 В; Электропитание по PoE: PoE (802.3af); Класс защиты: IP66; Тип матрицы: 1/1.8” КМОП-сенсор с прогрессивной разверткой; Тип объектива: Фиксированный; Фокусное расстояние: 2,8 мм ; Максимальное разрешение, частота кадров: 4Мп, 30к/с; Система шумоподавления.: 2DNR; 3DNR; Дистанция освещения LED: до 40 м, в зависимости от места установки; Базовые события: Детектор движения; Тревожный вход; Тревожный выход; Смена режимов День/Ночь; Аудиодетекция; Встроенный микрофон: Да; Аудиовход: 1; Аудиовыход: 1; Тревожный вход: 1; Тревожный выход: 1 | Цена по запросу
Цилиндрические
| 2.11.0671 | RVi-2NCT2362 (2.8) | Тип корпуса: Цилиндрическая; Максимальная потребляемая мощность: До 8,5 Вт; Тип электропитания: DC 12 В; Электропитание по PoE: PoE (802.3af); Класс защиты: IP67; Диапазон рабочих температур: -40°С...55°С; Тип матрицы: 1/2.8” КМОП-сенсор с прогрессивной разверткой; Тип объектива: Фиксированный; Фокусное расстояние: 2,8 мм ; Максимальное разрешение, частота кадров: 2Мп, 30к/с; Система шумоподавления.: 2D DNR; 3D DNR; Дистанция освещения ИК: до 30 м, в зависимости от места установки; Базовые события: Детектор движения; Смена режимов День/Ночь | Цена по запросу
| 2.11.0834 | RVi-2NCT2362 (4) | Тип корпуса: Цилиндрическая; Максимальная потребляемая мощность: До 8,5 Вт; Тип электропитания: DC 12 В; Электропитание по PoE: PoE (802.3af); Класс защиты: IP67; Диапазон рабочих температур: -40°С...55°С; Тип матрицы: 1/2.8” КМОП-сенсор с прогрессивной разверткой; Тип объектива: Фиксированный; Фокусное расстояние: 4 мм ; Максимальное разрешение, частота кадров: 2Мп, 30к/с; Система шумоподавления.: 2D DNR; 3D DNR; Дистанция освещения ИК: до 30 м, в зависимости от места установки; Базовые события: Детектор движения; Смена режимов День/Ночь | Цена по запросу
| 2.11.0763 | RVi-2NCT2369 (2.7-13.5) | Тип корпуса: Цилиндрическая; Максимальная потребляемая мощность: До 8,5 Вт; Тип электропитания: DC 12 В; Электропитание по PoE: PoE (802.3af); Класс защиты: IP67; Диапазон рабочих температур: -40°С...55°С; Тип матрицы: 1/2.8” КМОП-сенсор с прогрессивной разверткой; Тип объектива: Моторизированный; Фокусное расстояние: 2,7 -13,5мм ; Максимальное разрешение, частота кадров: 2Мп, 30к/с; Система шумоподавления.: 2D DNR; 3D DNR; Дистанция освещения ИК: до 40 м, в зависимости от места установки; Базовые события: Детектор движения; Тревожный вход; Тревожный выход; Смена режимов День/Ночь; Аудиодетекция; Не достаточно памяти; Аудиовход: 1; Аудиовыход: 1; Тревожный вход: 1; Тревожный выход: 1 | Цена по запросу
| 2.11.0814 | RVi-2NCT2369 (5-50) | Тип корпуса: Цилиндрическая; Максимальная потребляемая мощность: До 10,5 Вт; Тип электропитания: DC 12 В; Электропитание по PoE: PoE (802.3af); Класс защиты: IP67; Противоударность: IK10; Диапазон рабочих температур: -40°С...55°С; Тип матрицы: 1/2.8” КМОП-сенсор с прогрессивной разверткой; Тип объектива: Моторизированный; Фокусное расстояние: 5 -50мм ; Максимальное разрешение, частота кадров: 2Мп, 30к/с; Система шумоподавления.: 2D DNR; 3D DNR; Дистанция освещения ИК: до 80 м, в зависимости от места установки; Базовые события: Детектор движения; Тревожный вход; Тревожный выход; Смена режимов День/Ночь; Аудиодетекция; Не достаточно памяти; Аудиовход: 1; Аудиовыход: 1; Тревожный вход: 1; Тревожный выход: 1 | Цена по запросу | Новинка
| 2.11.0970 | RVi-2NCT4043 (2.7-13.5) | Тип корпуса: Цилиндрическая; Максимальная потребляемая мощность: До 6 Вт; Тип электропитания: DC 12 В; Электропитание по PoE: PoE (802.3af); Класс защиты: IP67; Диапазон рабочих температур: -40°С...55°С; Тип матрицы: 1/2.7” КМОП-сенсор с прогрессивной разверткой; Тип объектива: Моторизированный; Фокусное расстояние: 2,7 -13,5мм ; Максимальное разрешение, частота кадров: 4Мп, 30к/с; Система шумоподавления.: 2D DNR; 3D DNR; Дистанция освещения ИК: до 40 м, в зависимости от места установки; Базовые события: Детектор движения | Цена по запросу |  | ПП № 969
| 2.11.1031 | RVi-2NCT4359 (5-50) | Тип матрицы: 1/2.8” КМОП-сенсор с прогрессивной разверткой; Тип объектива: Моторизированный; Фокусное расстояние: 5 -50мм ; Максимальное разрешение, частота кадров: 4Мп, 60к/с; Система шумоподавления.: 2DNR; 3DNR; Дистанция освещения ИК: до 80 м, в зависимости от места установки; Базовые события: Детектор движения; Тревожный вход; Тревожный выход; Смена режимов День/Ночь; Аудиодетекция; Встроенный микрофон: Да; Встроенный динамик: Да; Аудиовход: 1; Аудиовыход: 1; Тревожный вход: 1; Тревожный выход: 1; Тип корпуса: Цилиндрическая; Тип электропитания: DC 12 В; AC 24 В; Максимальная потребляемая мощность: До 11,5 Вт; Электропитание по PoE: PoE (802.3af); Класс защиты: IP66; Диапазон рабочих температур: -40°С...55°С | Цена по запросу
| 2.11.0813 | RVi-2NCT4379 (3.6-11) | Тип корпуса: Цилиндрическая; Максимальная потребляемая мощность: До 10,5 Вт; Тип электропитания: DC 12 В; Электропитание по PoE: PoE (802.3af); Класс защиты: IP66; Диапазон рабочих температур: -40°С...55°С; Тип матрицы: 1/1.8” КМОП-сенсор с прогрессивной разверткой; Тип объектива: Моторизированный; Фокусное расстояние: 3,6 -11мм ; Максимальное разрешение, частота кадров: 4Мп, 30к/с; Система шумоподавления.: 2D DNR; 3D DNR; Дистанция освещения ИК: до 60 м, в зависимости от места установки; Базовые события: Детектор движения; Тревожный вход; Смена режимов День/Ночь; Аудиодетекция; Недостаточно памяти; Нет соединения; Встроенный микрофон: Да; Встроенный динамик: Да; Аудиовход: 1; Аудиовыход: 1; Тревожный вход: 1; Тревожный выход: 1 | Цена по запросу | Новинка
| 2.11.0678 | RVi-2NCT5368 (2.8) | Тип корпуса: Цилиндрическая; Максимальная потребляемая мощность: До 8,5 Вт; Тип электропитания: DC 12 В; Электропитание по PoE: PoE (802.3af); Класс защиты: IP67; Диапазон рабочих температур: -40°С...55°С; Тип матрицы: 1/2.8” КМОП-сенсор с прогрессивной разверткой; Тип объектива: Фиксированный; Фокусное расстояние: 2,8 мм ; Максимальное разрешение, частота кадров: 5Мп, 30к/с; Система шумоподавления.: 2D DNR; 3D DNR; Дистанция освещения ИК: до 30 м, в зависимости от места установки; Базовые события: Детектор движения; Тревожный вход; Тревожный выход; Смена режимов День/Ночь; Аудиодетекция; Аудиовход: 1; Аудиовыход: 1; Тревожный вход: 1; Тревожный выход: 1 | Цена по запросу
| 2.11.0679 | RVi-2NCT5369 (2.7-13.5) | Тип корпуса: Цилиндрическая; Максимальная потребляемая мощность: До 8,5 Вт; Тип электропитания: DC 12 В; Электропитание по PoE: PoE (802.3af); Класс защиты: IP67; Диапазон рабочих температур: -40°С...55°С; Тип матрицы: 1/2.8” КМОП-сенсор с прогрессивной разверткой; Тип объектива: Моторизированный; Фокусное расстояние: 2,7 -13,5мм ; Максимальное разрешение, частота кадров: 5Мп, 30к/с; Система шумоподавления.: 2D DNR; 3D DNR; Дистанция освещения ИК: до 40 м, в зависимости от места установки; Базовые события: Детектор движения; Тревожный вход; Тревожный выход; Смена режимов День/Ночь; Аудиодетекция; Аудиовход: 1; Аудиовыход: 1; Тревожный вход: 1; Тревожный выход: 1 | Цена по запросу
| 2.11.0975 | RVi-2NCT8359 (2.7-13.5) | Тип корпуса: Цилиндрическая; Максимальная потребляемая мощность: До 8,5 Вт; Тип электропитания: DC 12 В; Электропитание по PoE: PoE (802.3af); Класс защиты: IP67; Диапазон рабочих температур: -40°С...55°С; Тип матрицы: 1/2.8” КМОП-сенсор с прогрессивной разверткой; Тип объектива: Моторизированный; Фокусное расстояние: 2,7 -13,5мм ; Максимальное разрешение, частота кадров: 8Мп, 30к/с; Система шумоподавления.: 2D DNR; 3D DNR; Дистанция освещения ИК: до 40 м, в зависимости от места установки; Базовые события: Детектор движения; Тревожный вход; Тревожный выход; Смена режимов День/Ночь; Аудиодетекция; Аудиовход: 1; Аудиовыход: 1; Тревожный вход: 1; Тревожный выход: 1 | Цена по запросу | Новинка | ПП № 969
| 2.11.1276 | RVi-2NCTT8358 (2.8) | Тип матрицы: 1/2.8” КМОП-сенсор с прогрессивной разверткой; Тип объектива: Фиксированный + Фиксированный; Фокусное расстояние: 2,8 мм ; Максимальное разрешение, частота кадров: 8Мп, 15к/с; Система шумоподавления.: 2DNR; 3DNR; Дистанция освещения ИК: до 30 м, в зависимости от места установки; Дистанция освещения LED: до 20 м, в зависимости от места установки; Базовые события: Детектор движения; Тревожный вход; Тревожный выход; Смена режимов День/Ночь; Аудиодетекция; Ошибка SD-карты; Нет соединения; Встроенный микрофон: Да; Встроенный динамик: Да; Аудиовход: 1; Аудиовыход: 1; Тревожный вход: 1; Тревожный выход: 1; Тип корпуса: Цилиндрическая; Тип электропитания: DC 12 В; Максимальная потребляемая мощность: До 11,5 Вт; Электропитание по PoE: PoE (802.3af); Класс защиты: IP66; Диапазон рабочих температур: -40°С...60°С | Цена по запросу
Малогабаритные
| 2.11.1134 | RVi-2NCCX2356 (2.8) | Тип матрицы: 1/2.8” КМОП-сенсор с прогрессивной разверткой; Тип объектива: Фиксированный; Фокусное расстояние: 2,8 мм ; Максимальное разрешение, частота кадров: 2Мп, 30к/с; Система шумоподавления.: 2DNR; 3DNR; Базовые события: Детектор движения; Тревожный вход; Тревожный выход; Смена режимов День/Ночь; Аудиодетекция; Ошибка SD-карты; Аудиовход: 1; Аудиовыход: 1; Тревожный вход: 2; Тревожный выход: 1; Тип корпуса: Малогабаритная; Тип электропитания: DC 12 В; Максимальная потребляемая мощность: До 3 Вт; Диапазон рабочих температур: -40°С...55°С | Цена по запросу
| 2.11.1135 | RVi-2NCSX2356 (2.8) | Тип матрицы: 1/2.8” КМОП-сенсор с прогрессивной разверткой; Тип объектива: Фиксированный; Фокусное расстояние: 2,8 мм ; Максимальное разрешение, частота кадров: 2Мп, 30к/с; Система шумоподавления.: 2DNR; 3DNR; Базовые события: Детектор движения; Тревожный вход; Тревожный выход; Смена режимов День/Ночь; Аудиодетекция; Ошибка SD-карты; Нет соединения; Аудиовход: 1; Аудиовыход: 1; Тревожный вход: 2; Тревожный выход: 1; Тип корпуса: Малогабаритная; Тип электропитания: DC 12 В; Максимальная потребляемая мощность: До 2,5 Вт; Электропитание по PoE: PoE (802.3af); Диапазон рабочих температур: -40°С...55°С | Цена по запросу
Поворотные скоростные
| 2.11.0957 | RVi-2NCZ43530 (5.3-159) | Тип корпуса: Поворотная скоростная; Максимальная потребляемая мощность: До 45 Вт; Тип электропитания: DC 36 В; AC 24 В; Электропитание по PoE: PoE (802.3bt); Класс защиты: IP66; Диапазон рабочих температур: -50°С...60°С; Тип матрицы: 1/2.8” КМОП-сенсор с прогрессивной разверткой; Тип объектива: Трансфокатор; Фокусное расстояние: 5,3 -159мм ; Максимальное разрешение, частота кадров: 4Мп, 30к/с; Система шумоподавления.: 2DNR; 3DNR; Дистанция освещения ИК: до 200 м, в зависимости от места установки; Базовые события: Детектор движения; Тревожный вход; Тревожный выход; Смена режимов День/Ночь; Аудиодетекция; Аудиовход: 1; Аудиовыход: 1; Тревожный вход: 7; Тревожный выход: 2; Функции PTZ: Предустановки - 400, Патрули - 12, Туры - 12, Панорамирование - Да, Сканирование - Да, Автотрекинг - Автотрекинг; Протокол подключения: Pelco-P/D; Нагревательный элемент: Да | Цена по запросу |  | ПП № 969
Поворотные малогабаритные
| 2.11.1100 | RVi-2NCRX53815 (5.3-79.5) | Тип корпуса: Поворотная малогабаритная; Максимальная потребляемая мощность: До 12 Вт; Тип электропитания: DC 12 В; Электропитание по PoE: PoE (802.3af); Класс защиты: IP66; Противоударность: IK08; Диапазон рабочих температур: -40°С...60°С; Тип матрицы: 1/2.8” КМОП-сенсор с прогрессивной разверткой; Тип объектива: Трансфокатор; Фокусное расстояние: 5,3 -79,5мм ; Максимальное разрешение, частота кадров: 5Мп, 30к/с; Система шумоподавления.: 2DNR; 3DNR; Базовые события: Детектор движения; Ошибка чтения/записи с SD-карты; Конфликт IP-адресов; Функции PTZ: Предустановки - 300, Патрули - 6, Туры - 12, Панорамирование - Да, Сканирование - Да, Автотрекинг - Автотрекинг; со встроенным трекингом объектов: людей, автомобилей и 2-х колесных транспортных сре | Цена по запросу
IP-видеорегистраторы
16 канальные
| 2.21.0068 | RVi-2ND16760 | Количество каналов: 16; Максимальное разрешение записи на канал: 12 Мп (4000×3000); Максимальный входящий битрейт: 112 Мбит/с; Максимальный исходящий битрейт: 112 Мбит/с; Поддерживаемые видеокодеки: H.264; H.264B; H.264H; H.265; H.264+; H.265+; MJPEG; Видеовыходы: 1 FullHD (1920×1080) / | Цена по запросу | Новинка
| 2.21.0074 | RVi-2NR16281-P | Количество каналов: 16; Максимальное разрешение записи на канал: 12 Мп (4000×3000); Максимальный входящий битрейт: 160 Мбит/с; Максимальный исходящий битрейт: 160 Мбит/с; Поддерживаемые видеокодеки: H.264; H.264B; H.264H; H.265; H.264+; H.265+; MJPEG; Видеовыходы: 1 FullHD (1920×1080) / ; Тревожные входы/выходы: 6/2; Порты PoE: 16 (PoE (802.3 af/at)); PoE бюджет: 128 Вт; Количество, тип, максимальный объем HDD: 2 SATA до 12 ТБ каждый | Цена по запросу | Новинка
32 канальные
| 2.21.0066 | RVi-2NR32481 | Количество каналов: 32; Максимальное разрешение записи на канал: 12 Мп (4000×3000); Максимальный входящий битрейт: 320 Мбит/с; Максимальный исходящий битрейт: 320 Мбит/с; Поддерживаемые видеокодеки: H.264; H.264B; H.264H; H.265; H.264+; H.265+; MJPEG; Видеовыходы: 1 FullHD (1920×1080) / ; Тревожные входы/выходы: 16/4; Количество, тип, максимальный объем HDD: 4 SATA до 16 ТБ каждый; Поддержка RAID: 0; 1; 5; 6; 10 | Цена по запросу
64 канальные
| 2.21.0082 | RVi-2NR64861 | Количество каналов: 64; Максимальное разрешение записи на канал: 12 Мп (4000×3000); Максимальный входящий битрейт: 400 Мбит/с; Максимальный исходящий битрейт: 400 Мбит/с; Поддерживаемые видеокодеки: H.264; H.264B; H.264H; H.265; H.264+; H.265+; Видеовыходы: 1 FullHD (1920×1080) / ; Тревожные входы/выходы: 16/6; Количество, тип, максимальный объем HDD: 8 SATA до 16 ТБ каждый; Поддержка RAID: 0; 5; 6; 10 | Цена по запросу
Монтажное оборудование
Кронштейны, адаптеры, козырьки
| 2.61.0122 | RVi-2BA-2 | Тип аксессуара: Монтажный адаптер; Способ монтажа: Переходник; Цвет корпуса: Белый; Вес: 130 г; Максимальная нагрузка: 3 кг; Материал корпуса: Металл; Класс защиты: IP66 | Цена по запросу
| 2.61.0123 | RVi-2BA-3 | Тип аксессуара: Монтажный адаптер; Способ монтажа: Переходник; Цвет корпуса: Белый; Вес: 190 г; Максимальная нагрузка: 3 кг; Материал корпуса: Металл; Класс защиты: IP66; Габаритные размеры: 99,5(Д)х99,5(Ш)х75,8(В)х(Ø) мм | Цена по запросу
| 2.61.0124 | RVi-2BA-4 | Тип аксессуара: Монтажный адаптер; Способ монтажа: Переходник; Цвет корпуса: Белый; Вес: 210 г; Максимальная нагрузка: 3 кг; Материал корпуса: Металл; Класс защиты: IP65 | Цена по запросу
| 2.61.0125 | RVi-2BHM-2 | Тип аксессуара: Потолочный кронштейн; Способ монтажа: Потолочный; Цвет корпуса: Белый; Вес: 560 г; Максимальная нагрузка: 3 кг; Материал корпуса: Металл; Класс защиты: IP66 | Цена по запросу
| 2.61.0126 | RVi-2BWM-1 | Тип аксессуара: Настенный кронштейн; Способ монтажа: Настенный; Цвет корпуса: Белый; Вес: 250 г; Максимальная нагрузка: 3 кг; Материал корпуса: Металл; Класс защиты: IP65; Габаритные размеры: 141(Д)х116,2(Ш)х116,2(В)х(Ø) мм | Цена по запросу
| 2.61.0127 | RVi-2BWM-2 | Тип аксессуара: Настенный кронштейн с монтажной коробкой; Способ монтажа: Настенный; Цвет корпуса: Белый; Вес: 850 г; Максимальная нагрузка: 3 кг; Материал корпуса: Металл; Класс защиты: IP66; Габаритные размеры: 201,8(Д)х120,2(Ш)х167,4(В)х(Ø) мм | Цена по запросу
| 2.61.0128 | RVi-2BPM-1 | Тип аксессуара: Кронштейн для крепления на столб; Способ монтажа: На столб; Цвет корпуса: Белый; Вес: 410 г; Максимальная нагрузка: 4 кг; Материал корпуса: Металл; Габаритные размеры: 130,2(Д)х46(Ш)х170(В)х(Ø) мм | Цена по запросу
| 2.61.0129 | RVi-2BPM-2 | Тип аксессуара: Кронштейн для крепления на столб; Способ монтажа: На столб; Цвет корпуса: Белый; Вес: 500 г; Максимальная нагрузка: 8 кг; Материал корпуса: Металл; Габаритные размеры: 121(Д)х52(Ш)х120(В)х(Ø) мм | Цена по запросу
| 2.61.0130 | RVi-2BCM-1 | Тип аксессуара: Угловой кронштейн; Способ монтажа: Угловой; Цвет корпуса: Белый; Вес: 500 г; Максимальная нагрузка: 4 кг; Материал корпуса: Металл; Габаритные размеры: 176,5(Д)х103,3(Ш)х170(В)х(Ø) мм | Цена по запросу
| 2.61.0234 | RVi-2BHM-7 | Тип аксессуара: Потолочный кронштейн; Способ монтажа: Потолочный; Цвет корпуса: Белый; Вес: 400 г; Максимальная нагрузка: 4 кг; Материал корпуса: Металл | Цена по запросу
| 2.61.0235 | RVi-2BWM-10 | Тип аксессуара: Настенный кронштейн; Способ монтажа: Настенный; Цвет корпуса: Белый; Вес: 350 г; Максимальная нагрузка: 4 кг; Материал корпуса: Металл; Габаритные размеры: 196,1(Д)х128,3(Ш)х114,8(В)х0(Ø) мм | Цена по запросу
| 2.61.0236 | RVi-2BCM-5 | Тип аксессуара: Угловой кронштейн; Способ монтажа: Угловой; Цвет корпуса: Белый; Вес: 1 500 г; Максимальная нагрузка: 5 кг; Материал корпуса: Металл; Габаритные размеры: 199,2(Д)х109,5(Ш)х144(В)х(Ø) мм | Цена по запросу
| 2.61.0237 | RVi-2BPM-7 | Тип аксессуара: Кронштейн для крепления на столб; Способ монтажа: На столб; Цвет корпуса: Белый; Вес: 1 500 г; Максимальная нагрузка: 5 кг; Материал корпуса: Металл; Габаритные размеры: 158,2(Д)х71,2(Ш)х144(В)х(Ø) мм | Цена по запросу
| 2.61.0216 | RVi-2BHM-6 | Тип аксессуара: Потолочный кронштейн; Способ монтажа: Потолочный; Цвет корпуса: Белый; Вес: 620 г; Максимальная нагрузка: 8 кг; Материал корпуса: Металл; Габаритные размеры: 253,5(Д)х(Ш)х(В)х121(Ø) мм | Цена по запросу
Монтажные коробки
| 2.61.0068 | RVi-3BMB2 | Тип аксессуара: Монтажная коробка; Способ монтажа: Настенный; Потолочный; Цвет корпуса: Черный; Вес: 420 г; Материал корпуса: Металл | Цена по запросу
| 2.61.0131 | RVi-2BMB-1 | Тип аксессуара: Монтажная коробка; Способ монтажа: Настенный; Потолочный; Цвет корпуса: Белый; Вес: 240 г; Максимальная нагрузка: 3 кг; Материал корпуса: Металл; Класс защиты: IP66; Габаритные размеры: 99,5(Д)х99,5(Ш)х50,8(В)х(Ø) мм | Цена по запросу
| 2.61.0132 | RVi-2BMB-2 | Тип аксессуара: Монтажная коробка; Способ монтажа: Настенный; Потолочный; Цвет корпуса: Белый; Вес: 210 г; Максимальная нагрузка: 3 кг; Материал корпуса: Металл; Класс защиты: IP66 | Цена по запросу
| 2.61.0133 | RVi-2BMB-3 | Тип аксессуара: Монтажная коробка; Способ монтажа: Настенный; Потолочный; Цвет корпуса: Белый; Вес: 300 г; Максимальная нагрузка: 3 кг; Материал корпуса: Металл; Класс защиты: IP66 | Цена по запросу
| 2.61.0134 | RVi-2BMB-4 | Тип аксессуара: Монтажная коробка; Способ монтажа: Настенный; Потолочный; Цвет корпуса: Белый; Вес: 240 г; Максимальная нагрузка: 3 кг; Материал корпуса: Металл; Класс защиты: IP66 | Цена по запросу
| 2.61.0214 | RVi-2BMB-13 | Тип аксессуара: Монтажная коробка; Способ монтажа: Настенный; Потолочный; Цвет корпуса: Белый; Вес: 420 г; Максимальная нагрузка: 4 кг; Материал корпуса: Металл | Цена по запросу
| 2.61.0217 | RVi-2BMB-15 | Тип аксессуара: Монтажная коробка; Способ монтажа: Настенный; Потолочный; Цвет корпуса: Белый; Вес: 2,22 г; Максимальная нагрузка: 8 кг; Материал корпуса: Металл; Габаритные размеры: 310(Д)х209,3(Ш)х90(В)х(Ø) мм | Цена по запросу

## Мета
Фото | Артикул | Наименование | Описание | Розничная цена, руб. | Статус | Особенности | Видео
IP-видеокамеры
Купольные
| 2.11.1215 | RVi-2NCD2448 (2.8) | Тип матрицы: 1/2.8” КМОП-сенсор с прогрессивной разверткой; Тип объектива: Фиксированный; Фокусное расстояние: 2,8 мм ; Максимальное разрешение, частота кадров: 2Мп, 60к/с; Система шумоподавления.: 2DNR; 3DNR; Дистанция освещения ИК: до 40 м, в зависимости от места установки; Базовые события: Детектор движения; Детектор закрытия; Тревожный вход; Тревожный выход; Аудиодетекция; Встроенный микрофон: Да; Аудиовход: 1; Аудиовыход: 1; Тревожный вход: 1; Тревожный выход: 1; Тип корпуса: Купольная; Тип электропитания: DC 12 В; Максимальная потребляемая мощность: До 6,5 Вт; Электропитание по PoE: PoE (802.3af); Класс защиты: IP67; Противоударность: IK10; Диапазон рабочих температур: -40°С...60°С; со встроенным трекингом объектов: людей, автомобилей и 2-х колесных транспортных средств | Цена по запросу | Новинка
| 2.11.0830 | RVi-2NCD2478 (2.8) white | Тип корпуса: Купольная; Максимальная потребляемая мощность: До 5 Вт; Тип электропитания: DC 12 В; Электропитание по PoE: PoE (802.3af); Класс защиты: IP67; Противоударность: IK10; Диапазон рабочих температур: -60°С...60°С; Тип матрицы: 1/2.8” КМОП-сенсор с прогрессивной разверткой; Тип объектива: Фиксированный; Фокусное расстояние: 2,8 мм ; Максимальное разрешение, частота кадров: 2Мп, 30к/с; Система шумоподавления.: 2D DNR; 3D DNR; Дистанция освещения ИК: до 30 м, в зависимости от места установки; Базовые события: Детектор движения; Детектор закрытия; Тревожный вход; Тревожный выход; Аудиодетекция; Аудиовход: 1; Аудиовыход: 1; Тревожный вход: 1; Тревожный выход: 1; со встроенным трекингом объектов: людей, автомобилей и 2-х колесных транспортных средств | Цена по запросу |  | ПП № 969
| 2.11.0711 | RVi-2NCD2479 (2.7-13.5) white | Тип матрицы: 1/2.8” КМОП-сенсор с прогрессивной разверткой; Тип объектива: Моторизированный; Фокусное расстояние: 2,7 -13,5мм ; Максимальное разрешение, частота кадров: 2Мп, 30к/с; Система шумоподавления.: 2D DNR; 3D DNR; Дистанция освещения ИК: до 40 м, в зависимости от места установки; Базовые события: Детектор движения; Детектор закрытия; Тревожный вход; Тревожный выход; Аудиодетекция; Встроенный микрофон: Да; Аудиовход: 1; Аудиовыход: 1; Тревожный вход: 1; Тревожный выход: 1; Тип корпуса: Купольная; Тип электропитания: DC 12 В; Максимальная потребляемая мощность: До 7 Вт; Электропитание по PoE: PoE (802.3af); Класс защиты: IP67; Противоударность: IK10; Диапазон рабочих температур: -50°С...60°С; со встроенным трекингом объектов: людей, автомобилей и 2-х колесных транспортных средств | Цена по запросу |  | ПП № 969
| 2.11.1059 | RVi-2NCD2489 (2.8-12) | Тип корпуса: Купольная; Максимальная потребляемая мощность: До 8 Вт; Тип электропитания: DC 12 В; Электропитание по PoE: PoE (802.3af); Класс защиты: IP67; Противоударность: IK10; Диапазон рабочих температур: -50°С...60°С; Тип матрицы: 1/2.8” КМОП-сенсор с прогрессивной разверткой; Тип объектива: Моторизированный; Фокусное расстояние: 2,8 -12мм ; Максимальное разрешение, частота кадров: 2Мп, 60к/с; Система шумоподавления.: 2DNR; 3DNR; Дистанция освещения ИК: до 40 м, в зависимости от места установки; Базовые события: Детектор движения; Детектор закрытия; Тревожный вход; Тревожный выход; Аудиодетекция; Встроенный микрофон: Да; Аудиовход: 1; Аудиовыход: 1; Тревожный вход: 2; Тревожный выход: 1; со встроенным трекингом объектов: людей, автомобилей и 2-х колесных транспортных средств | Цена по запросу
| 2.11.0779 | RVi-2NCF2474 (2.8) white | Тип корпуса: Купольная; Максимальная потребляемая мощность: До 6 Вт; Тип электропитания: DC 12 В; Электропитание по PoE: PoE (802.3af); Класс защиты: IP67; Противоударность: IK10; Диапазон рабочих температур: -50°С...60°С; Тип матрицы: 1/2.8” КМОП-сенсор с прогрессивной разверткой; Тип объектива: Фиксированный; Фокусное расстояние: 2,8 мм ; Максимальное разрешение, частота кадров: 2Мп, 30к/с; Система шумоподавления.: 2D DNR; 3D DNR; Дистанция освещения ИК: до 30 м, в зависимости от места установки; Базовые события: Детектор движения; Детектор закрытия; Аудиодетекция; Встроенный микрофон: Да; Аудиовход: 1; Аудиовыход: 1; со встроенным трекингом объектов: людей, автомобилей и 2-х колесных транспортных средств | Цена по запросу |  | ПП № 969
| 2.11.1216 | RVi-2NCD5438 (2.8) | Тип матрицы: 1/2.7” КМОП-сенсор с прогрессивной разверткой; Тип объектива: Фиксированный; Фокусное расстояние: 2,8 мм ; Максимальное разрешение, частота кадров: 5Мп, 30к/с; Система шумоподавления.: 2DNR; 3DNR; Дистанция освещения ИК: до 40 м, в зависимости от места установки; Базовые события: Детектор движения; Детектор закрытия; Тревожный вход; Тревожный выход; Аудиодетекция; Встроенный микрофон: Да; Аудиовход: 1; Аудиовыход: 1; Тревожный вход: 1; Тревожный выход: 1; Тип корпуса: Купольная; Тип электропитания: DC 12 В; Максимальная потребляемая мощность: До 6,5 Вт; Электропитание по PoE: PoE (802.3af); Класс защиты: IP67; Противоударность: IK10; Диапазон рабочих температур: -40°С...60°С; со встроенным трекингом объектов: людей, автомобилей и 2-х колесных транспортных средств | Цена по запросу | Новинка
| 2.11.0831 | RVi-2NCD5458 (2.8) white | Тип корпуса: Купольная; Максимальная потребляемая мощность: До 4,5 Вт; Тип электропитания: DC 12 В; Электропитание по PoE: PoE (802.3af); Класс защиты: IP67; Противоударность: IK10; Диапазон рабочих температур: -60°С...60°С; Тип матрицы: 1/2.7” КМОП-сенсор с прогрессивной разверткой; Тип объектива: Фиксированный; Фокусное расстояние: 2,8 мм ; Максимальное разрешение, частота кадров: 5Мп, 30к/с; Система шумоподавления.: 2D DNR; 3D DNR; Дистанция освещения ИК: до 30 м, в зависимости от места установки; Базовые события: Детектор движения; Детектор закрытия; Тревожный вход; Тревожный выход; Аудиодетекция; Аудиовход: 1; Аудиовыход: 1; Тревожный вход: 1; Тревожный выход: 1; со встроенным трекингом объектов: людей, автомобилей и 2-х колесных транспортных средств | Цена по запросу |  | ПП № 969
| 2.11.0712 | RVi-2NCD5459 (2.7-13.5) white | Тип корпуса: Купольная; Максимальная потребляемая мощность: До 7 Вт; Тип электропитания: DC 12 В; Электропитание по PoE: PoE (802.3af); Класс защиты: IP67; Противоударность: IK10; Диапазон рабочих температур: -50°С...60°С; Тип матрицы: 1/2.7” КМОП-сенсор с прогрессивной разверткой; Тип объектива: Моторизированный; Фокусное расстояние: 2,7 -13,5мм ; Максимальное разрешение, частота кадров: 5Мп, 30к/с; Система шумоподавления.: 2D DNR; 3D DNR; Дистанция освещения ИК: до 40 м, в зависимости от места установки; Базовые события: Детектор движения; Детектор закрытия; Тревожный вход; Тревожный выход; Аудиодетекция; Встроенный микрофон: Да; Аудиовход: 1; Аудиовыход: 1; Тревожный вход: 1; Тревожный выход: 1; со встроенным трекингом объектов: людей, автомобилей и 2-х колесных транспортных средств | Цена по запросу |  | ПП № 969
| 2.11.0724 | RVi-2NCF5058 (1.4) white | Тип корпуса: Купольная; Максимальная потребляемая мощность: До 8,5 Вт; Тип электропитания: DC 12 В; Электропитание по PoE: PoE (802.3af); Класс защиты: IP66; Противоударность: IK10; Диапазон рабочих температур: -55°С...60°С; Тип матрицы: 1/2.8” КМОП-сенсор с прогрессивной разверткой; Тип объектива: Фиксированный; Фокусное расстояние: 1,4 мм ; Максимальное разрешение, частота кадров: 5Мп, 30к/с; Система шумоподавления.: 2D DNR; 3D DNR; Дистанция освещения ИК: до 10 м, в зависимости от места установки; Базовые события: Детектор движения; Детектор закрытия; Тревожный вход; Тревожный выход; Аудиодетекция; Встроенный микрофон: Да; Аудиовход: 1; Аудиовыход: 1; Тревожный вход: 1; Тревожный выход: 1 | Цена по запросу |  | ПП № 969
| 2.11.0939 | RVi-2NCD8438 (2.8) white | Тип корпуса: Купольная; Максимальная потребляемая мощность: До 6 Вт; Тип электропитания: DC 12 В; Электропитание по PoE: PoE (802.3af); Класс защиты: IP67; Противоударность: IK10; Диапазон рабочих температур: -60°С...60°С; Тип матрицы: 1/2.7” КМОП-сенсор с прогрессивной разверткой; Тип объектива: Фиксированный; Фокусное расстояние: 2,8 мм ; Максимальное разрешение, частота кадров: 8Мп, 20к/с; Система шумоподавления.: 2DNR; 3DNR; Дистанция освещения ИК: до 30 м, в зависимости от места установки; Базовые события: Детектор движения; Детектор закрытия; Тревожный вход; Тревожный выход; Аудиодетекция; Встроенный микрофон: Да; Аудиовход: 1; Аудиовыход: 1; Тревожный вход: 1; Тревожный выход: 1; со встроенным трекингом объектов: людей, автомобилей и 2-х колесных транспортных средств | Цена по запросу |  | ПП № 969
| 2.11.0940 | RVi-2NCD8439 (2.8-12) white | Тип корпуса: Купольная; Максимальная потребляемая мощность: До 9 Вт; Тип электропитания: DC 12 В; Электропитание по PoE: PoE (802.3af); Класс защиты: IP67; Противоударность: IK10; Диапазон рабочих температур: -50°С...60°С; Тип матрицы: 1/2.8” КМОП-сенсор с прогрессивной разверткой; Тип объектива: Моторизированный; Фокусное расстояние: 2,8 -12мм ; Максимальное разрешение, частота кадров: 8Мп, 20к/с; Система шумоподавления.: 2DNR; 3DNR; Дистанция освещения ИК: до 40 м, в зависимости от места установки; Базовые события: Детектор движения; Детектор закрытия; Тревожный вход; Тревожный выход; Аудиодетекция; Встроенный микрофон: Да; Аудиовход: 1; Аудиовыход: 1; Тревожный вход: 1; Тревожный выход: 1; со встроенным трекингом объектов: людей, автомобилей и 2-х колесных транспортных средств | Цена по запросу |  | ПП № 969
Шар в стакане
| 2.11.1176 | RVi-2NCE5436 (1.68) | Тип матрицы: 1/2.7” КМОП-сенсор с прогрессивной разверткой; Тип объектива: Фиксированный; Фокусное расстояние: 1,68 мм ; Максимальное разрешение, частота кадров: 5Мп, 30к/с; Система шумоподавления.: 2DNR; 3DNR; Дистанция освещения ИК: до 20 м, в зависимости от места установки; Базовые события: Детектор движения; Детектор закрытия; Аудиодетекция; Встроенный микрофон: Да; Тип корпуса: Шар в стакане; Тип электропитания: DC 12 В; Максимальная потребляемая мощность: До 5,5 Вт; Электропитание по PoE: PoE (802.3af); Класс защиты: IP67; Противоударность: IK10; Диапазон рабочих температур: -40°С...60°С; со встроенным трекингом объектов: людей, автомобилей и 2-х колесных транспортных средств | Цена по запросу | Новинка
| 2.11.1177 | RVi-2NCE8426 (1.68) | Тип матрицы: 1/2.7” КМОП-сенсор с прогрессивной разверткой; Тип объектива: Фиксированный; Фокусное расстояние: 1,68 мм ; Максимальное разрешение, частота кадров: 8Мп, 30к/с; Система шумоподавления.: 2DNR; 3DNR; Дистанция освещения ИК: до 20 м, в зависимости от места установки; Базовые события: Детектор движения; Детектор закрытия; Аудиодетекция; Встроенный микрофон: Да; Тип корпуса: Шар в стакане; Тип электропитания: DC 12 В; Максимальная потребляемая мощность: До 5,5 Вт; Электропитание по PoE: PoE (802.3af); Класс защиты: IP67; Противоударность: IK10; Диапазон рабочих температур: -40°С...60°С; со встроенным трекингом объектов: людей, автомобилей и 2-х колесных транспортных средств | Цена по запросу | Новинка
| 2.11.1257 | RVi-2NCE8498L (2.8) | Тип матрицы: 1/1.2” КМОП-сенсор с прогрессивной разверткой; Тип объектива: Фиксированный; Фокусное расстояние: 2,8 мм ; Максимальное разрешение, частота кадров: 8Мп, 30к/с; Система шумоподавления.: 2DNR; 3DNR; Дистанция освещения LED: до 30 м, в зависимости от места установки; Базовые события: Детектор движения; Детектор закрытия; Тревожный вход; Тревожный выход; Аудиодетекция; Встроенный микрофон: Да; Аудиовход: 1; Аудиовыход: 1; Тревожный вход: 1; Тревожный выход: 1; Тип корпуса: Шар в стакане; Тип электропитания: DC 12 В; Максимальная потребляемая мощность: До 6 Вт; Электропитание по PoE: PoE (802.3af); Класс защиты: IP67; Противоударность: IK10; Диапазон рабочих температур: -40°С...60°С; со встроенным трекингом объектов: людей, автомобилей и 2-х колесных транспортных средств | Цена по запросу
Цилиндрические
| 2.11.1217 | RVi-2NCT2448 (2.8) | Тип матрицы: 1/2.8” КМОП-сенсор с прогрессивной разверткой; Тип объектива: Фиксированный; Фокусное расстояние: 2,8 мм ; Максимальное разрешение, частота кадров: 2Мп, 60к/с; Система шумоподавления.: 2DNR; 3DNR; Дистанция освещения ИК: до 60 м, в зависимости от места установки; Базовые события: Детектор движения; Детектор закрытия; Тревожный вход; Тревожный выход; Аудиодетекция; Встроенный микрофон: Да; Аудиовход: 1; Аудиовыход: 1; Тревожный вход: 1; Тревожный выход: 1; Тип корпуса: Цилиндрическая; Тип электропитания: DC 12 В; Максимальная потребляемая мощность: До 6,5 Вт; Электропитание по PoE: PoE (802.3af); Класс защиты: IP67; Диапазон рабочих температур: -40°С...60°С; со встроенным трекингом объектов: людей, автомобилей и 2-х колесных транспортных средств | Цена по запросу | Новинка
| 2.11.1169 | RVi-2NCT2449 (2.7-13.5) | Тип матрицы: 1/2.8” КМОП-сенсор с прогрессивной разверткой; Тип объектива: Моторизированный; Фокусное расстояние: 2,7 -13,5мм ; Максимальное разрешение, частота кадров: 2Мп, 60к/с; Система шумоподавления.: 2DNR; 3DNR; Дистанция освещения ИК: до 60 м, в зависимости от места установки; Базовые события: Детектор движения; Детектор закрытия; Тревожный вход; Тревожный выход; Аудиодетекция; Встроенный микрофон: Да; Аудиовход: 1; Аудиовыход: 1; Тревожный вход: 1; Тревожный выход: 1; Тип корпуса: Цилиндрическая; Тип электропитания: DC 12 В; Максимальная потребляемая мощность: До 9,5 Вт; Электропитание по PoE: PoE (802.3af); Класс защиты: IP67; Противоударность: IK10; Диапазон рабочих температур: -40°С...60°С; со встроенным трекингом объектов: людей, автомобилей и 2-х колесных транспортных средств | Цена по запросу
| 2.11.1052 | RVi-2NCT2469 (5-50) | Тип корпуса: Цилиндрическая; Максимальная потребляемая мощность: До 13 Вт; Тип электропитания: DC 12 В; Электропитание по PoE: PoE (802.3at); Класс защиты: IP67; Противоударность: IK10; Диапазон рабочих температур: -40°С...60°С; Тип матрицы: 1/2.8” КМОП-сенсор с прогрессивной разверткой; Тип объектива: Моторизированный; Фокусное расстояние: 5 -50мм ; Максимальное разрешение, частота кадров: 2Мп, 60к/с; Система шумоподавления.: 2DNR; 3DNR; Дистанция освещения ИК: до 100 м, в зависимости от места установки; Базовые события: Детектор движения; Детектор закрытия; Тревожный вход; Тревожный выход; Аудиодетекция; Аудиовход: 1; Аудиовыход: 1; Тревожный вход: 2; Тревожный выход: 1; Нагревательный элемент: Да; со встроенным трекингом объектов: людей, автомобилей и 2-х колесных транспортных средств | Цена по запросу
| 2.11.0832 | RVi-2NCT2476 (2.8) white | Тип корпуса: Цилиндрическая; Максимальная потребляемая мощность: До 6 Вт; Тип электропитания: DC 12 В; Электропитание по PoE: PoE (802.3af); Класс защиты: IP67; Диапазон рабочих температур: -65°С...60°С; Тип матрицы: 1/2.8” КМОП-сенсор с прогрессивной разверткой; Тип объектива: Фиксированный; Фокусное расстояние: 2,8 мм ; Максимальное разрешение, частота кадров: 2Мп, 30к/с; Система шумоподавления.: 2D DNR; 3D DNR; Дистанция освещения ИК: до 40 м, в зависимости от места установки; Базовые события: Детектор движения; Детектор закрытия; Аудиодетекция; Встроенный микрофон: Да; со встроенным трекингом объектов: людей, автомобилей и 2-х колесных транспортных средств | Цена по запросу | Новинка | ПП № 969
| 2.11.0713 | RVi-2NCT2479 (2.7-13.5) white | Тип корпуса: Цилиндрическая; Максимальная потребляемая мощность: До 8,5 Вт; Тип электропитания: DC 12 В; Электропитание по PoE: PoE (802.3af); Класс защиты: IP67; Противоударность: IK10; Диапазон рабочих температур: -40°С...60°С; Тип матрицы: 1/2.8” КМОП-сенсор с прогрессивной разверткой; Тип объектива: Моторизированный; Фокусное расстояние: 2,7 -13,5мм ; Максимальное разрешение, частота кадров: 2Мп, 30к/с; Система шумоподавления.: 2D DNR; 3D DNR; Дистанция освещения ИК: до 50 м, в зависимости от места установки; Базовые события: Детектор движения; Детектор закрытия; Тревожный вход; Тревожный выход; Аудиодетекция; Аудиовход: 1; Аудиовыход: 1; Тревожный вход: 1; Тревожный выход: 1; со встроенным трекингом объектов: людей, автомобилей и 2-х колесных транспортных средств | Цена по запросу |  | ПП № 969
| 2.11.1043 | RVi-2NCT2489 (2.8-12) | Тип корпуса: Цилиндрическая; Максимальная потребляемая мощность: До 8 Вт; Тип электропитания: DC 12 В; Электропитание по PoE: PoE (802.3af); Класс защиты: IP67; Противоударность: IK10; Диапазон рабочих температур: -40°С...60°С; Тип матрицы: 1/2.8” КМОП-сенсор с прогрессивной разверткой; Тип объектива: Моторизированный; Фокусное расстояние: 2,8 -12мм ; Максимальное разрешение, частота кадров: 2Мп, 60к/с; Система шумоподавления.: 2DNR; 3DNR; Дистанция освещения ИК: до 50 м, в зависимости от места установки; Базовые события: Детектор движения; Детектор закрытия; Тревожный вход; Тревожный выход; Аудиодетекция; Аудиовход: 1; Аудиовыход: 1; Тревожный вход: 1; Тревожный выход: 1; со встроенным трекингом объектов: людей, автомобилей и 2-х колесных транспортных средств | Цена по запросу
| 2.11.0722 | RVi-2NCT4489 (2.8-12) white | Тип корпуса: Цилиндрическая; Максимальная потребляемая мощность: До 12 Вт; Тип электропитания: DC 12 В; Электропитание по PoE: PoE (802.3af); Класс защиты: IP67; Противоударность: IK10; Диапазон рабочих температур: -65°С...60°С; Тип матрицы: 1/1.8” КМОП-сенсор с прогрессивной разверткой; Тип объектива: Моторизированный; Фокусное расстояние: 2,8 -12мм ; Максимальное разрешение, частота кадров: 4Мп, 30к/с; Система шумоподавления.: 2D DNR; 3D DNR; Дистанция освещения ИК: до 80 м, в зависимости от места установки; Базовые события: Детектор движения; Детектор закрытия; Тревожный вход; Тревожный выход; Аудиодетекция; Встроенный микрофон: Да; Аудиовход: 1; Аудиовыход: 1; Тревожный вход: 2; Тревожный выход: 1; Нагревательный элемент: Да; со встроенным трекингом объектов: людей, автомобилей и 2-х колесных транспортных средств | Цена по запросу |  | ПП № 969
| 2.11.1056 | RVi-2NCTL4489 (8-32) | Тип корпуса: Цилиндрическая; Максимальная потребляемая мощность: До 23 Вт; Тип электропитания: DC 12 В; Электропитание по PoE: PoE (802.3at); Класс защиты: IP67; Противоударность: IK10; Диапазон рабочих температур: -40°С...60°С; Тип матрицы: 1/1.8” КМОП-сенсор с прогрессивной разверткой; Тип объектива: Моторизированный; Фокусное расстояние: 8 -32мм ; Максимальное разрешение, частота кадров: 4Мп, 60к/с; Система шумоподавления.: 2DNR; 3DNR; Дистанция освещения ИК: до 120 м, в зависимости от места установки; Дистанция освещения LED: до 30 м, в зависимости от места установки; Базовые события: Детектор движения; Детектор закрытия; Тревожный вход; Тревожный выход; Аудиодетекция; Встроенный микрофон: Да; Встроенный динамик: Да; Аудиовход: 2; Аудиовыход: 1; Тревожный вход: 3; Тревожный выход: 2; Нагревательный элемент: Да; со встроенным трекингом объектов: людей, автомобилей и 2-х колесных транспортных средств | Цена по запросу
| 2.11.0820 | RVi-2NCTX4148 (4) white | Тип корпуса: Цилиндрическая; Максимальная потребляемая мощность: До 6,5 Вт; Тип электропитания: DC 12 В; Электропитание по PoE: PoE (802.3af); Класс защиты: IP67; Противоударность: IK10; Диапазон рабочих температур: -40°С...60°С; Тип матрицы: 1/2.9” КМОП-сенсор с прогрессивной разверткой; Тип объектива: Фиксированный; Фокусное расстояние: 4 мм ; Максимальное разрешение, частота кадров: 4Мп, 25к/с; Система шумоподавления.: 2DNR; 3DNR; Дистанция освещения LED: до 30 м, в зависимости от места установки; Базовые события: Детектор движения; Тревожный вход; Тревожный выход; Аудиодетекция; Встроенный микрофон: Да; Встроенный динамик: Да; Аудиовход: 1; Аудиовыход: 1; Тревожный вход: 1; Тревожный выход: 1 | Цена по запросу |  | ПП № 969
| 2.11.1178 | RVi-2NCT5436 (1.68) | Тип матрицы: 1/2.7” КМОП-сенсор с прогрессивной разверткой; Тип объектива: Фиксированный; Фокусное расстояние: 1,68 мм ; Максимальное разрешение, частота кадров: 5Мп, 30к/с; Система шумоподавления.: 2DNR; 3DNR; Дистанция освещения ИК: до 20 м, в зависимости от места установки; Базовые события: Детектор движения; Детектор закрытия; Аудиодетекция; Встроенный микрофон: Да; Тип корпуса: Цилиндрическая; Тип электропитания: DC 12 В; Максимальная потребляемая мощность: До 5,5 Вт; Электропитание по PoE: PoE (802.3af); Класс защиты: IP67; Диапазон рабочих температур: -40°С...60°С; со встроенным трекингом объектов: людей, автомобилей и 2-х колесных транспортных средств | Цена по запросу | Новинка
| 2.11.1218 | RVi-2NCT5438 (2.8) | Тип матрицы: 1/2.7” КМОП-сенсор с прогрессивной разверткой; Тип объектива: Фиксированный; Фокусное расстояние: 2,8 мм ; Максимальное разрешение, частота кадров: 5Мп, 30к/с; Система шумоподавления.: 2DNR; 3DNR; Дистанция освещения ИК: до 60 м, в зависимости от места установки; Базовые события: Детектор движения; Детектор закрытия; Тревожный вход; Тревожный выход; Аудиодетекция; Встроенный микрофон: Да; Аудиовход: 1; Аудиовыход: 1; Тревожный вход: 1; Тревожный выход: 1; Тип корпуса: Цилиндрическая; Тип электропитания: DC 12 В; Максимальная потребляемая мощность: До 6,5 Вт; Электропитание по PoE: PoE (802.3af); Класс защиты: IP67; Диапазон рабочих температур: -40°С...60°С; со встроенным трекингом объектов: людей, автомобилей и 2-х колесных транспортных средств | Цена по запросу | Новинка
| 2.11.1170 | RVi-2NCT5439 (2.7-13.5) | Тип матрицы: 1/2.7” КМОП-сенсор с прогрессивной разверткой; Тип объектива: Моторизированный; Фокусное расстояние: 2,7 -13,5мм ; Максимальное разрешение, частота кадров: 5Мп, 30к/с; Система шумоподавления.: 2DNR; 3DNR; Дистанция освещения ИК: до 60 м, в зависимости от места установки; Базовые события: Детектор движения; Детектор закрытия; Тревожный вход; Тревожный выход; Аудиодетекция; Встроенный микрофон: Да; Аудиовход: 1; Аудиовыход: 1; Тревожный вход: 1; Тревожный выход: 1; Тип корпуса: Цилиндрическая; Тип электропитания: DC 12 В; Максимальная потребляемая мощность: До 9,5 Вт; Электропитание по PoE: PoE (802.3af); Класс защиты: IP67; Противоударность: IK10; Диапазон рабочих температур: -40°С...60°С; со встроенным трекингом объектов: людей, автомобилей и 2-х колесных транспортных средств | Цена по запросу
| 2.11.0833 | RVi-2NCT5456 (2.8) white | Тип матрицы: 1/2.7” КМОП-сенсор с прогрессивной разверткой; Тип объектива: Фиксированный; Фокусное расстояние: 2,8 мм ; Максимальное разрешение, частота кадров: 5Мп, 30к/с; Система шумоподавления.: 2DNR; 3DNR; Дистанция освещения ИК: до 40 м, в зависимости от места установки; Базовые события: Детектор движения; Детектор закрытия; Аудиодетекция; Встроенный микрофон: Да; Тип корпуса: Цилиндрическая; Тип электропитания: DC 12 В; Максимальная потребляемая мощность: До 6 Вт; Электропитание по PoE: PoE (802.3af); Класс защиты: IP67; Диапазон рабочих температур: -65°С...60°С; со встроенным трекингом объектов: людей, автомобилей и 2-х колесных транспортных средств | Цена по запросу |  | ПП № 969
| 2.11.0714 | RVi-2NCT5459 (2.7-13.5) white | Тип корпуса: Цилиндрическая; Максимальная потребляемая мощность: До 8 Вт; Тип электропитания: DC 12 В; Электропитание по PoE: PoE (802.3af); Класс защиты: IP67; Противоударность: IK10; Диапазон рабочих температур: -40°С...60°С; Тип матрицы: 1/2.7” КМОП-сенсор с прогрессивной разверткой; Тип объектива: Моторизированный; Фокусное расстояние: 2,7 -13,5мм ; Максимальное разрешение, частота кадров: 5Мп, 30к/с; Система шумоподавления.: 2D DNR; 3D DNR; Дистанция освещения ИК: до 50 м, в зависимости от места установки; Базовые события: Детектор движения; Детектор закрытия; Тревожный вход; Тревожный выход; Аудиодетекция; Аудиовход: 1; Аудиовыход: 1; Тревожный вход: 1; Тревожный выход: 1; со встроенным трекингом объектов: людей, автомобилей и 2-х колесных транспортных средств | Цена по запросу |  | ПП № 969
| 2.11.1054 | RVi-2NCT5469 (5-60) | Тип корпуса: Цилиндрическая; Максимальная потребляемая мощность: До 13 Вт; Тип электропитания: DC 12 В; Электропитание по PoE: PoE (802.3at); Класс защиты: IP67; Противоударность: IK10; Диапазон рабочих температур: -40°С...60°С; Тип матрицы: 1/2.7” КМОП-сенсор с прогрессивной разверткой; Тип объектива: Моторизированный; Фокусное расстояние: 5 -60мм ; Максимальное разрешение, частота кадров: 5Мп, 30к/с; Система шумоподавления.: 2DNR; 3DNR; Дистанция освещения ИК: до 100 м, в зависимости от места установки; Базовые события: Детектор движения; Детектор закрытия; Тревожный вход; Тревожный выход; Аудиодетекция; Аудиовход: 1; Аудиовыход: 1; Тревожный вход: 2; Тревожный выход: 1; Нагревательный элемент: Да; со встроенным трекингом объектов: людей, автомобилей и 2-х колесных транспортных средств | Цена по запросу
| 2.11.1179 | RVi-2NCT8426 (1.68) | Тип матрицы: 1/2.7” КМОП-сенсор с прогрессивной разверткой; Тип объектива: Фиксированный; Фокусное расстояние: 1,68 мм ; Максимальное разрешение, частота кадров: 8Мп, 30к/с; Система шумоподавления.: 2DNR; 3DNR; Дистанция освещения ИК: до 20 м, в зависимости от места установки; Базовые события: Детектор движения; Детектор закрытия; Аудиодетекция; Встроенный микрофон: Да; Тип корпуса: Цилиндрическая; Тип электропитания: DC 12 В; Максимальная потребляемая мощность: До 5,5 Вт; Электропитание по PoE: PoE (802.3af); Класс защиты: IP67; Диапазон рабочих температур: -40°С...60°С; со встроенным трекингом объектов: людей, автомобилей и 2-х колесных транспортных средств | Цена по запросу | Новинка
| 2.11.0849 | RVi-2NCT8436 (2.8) white | Тип корпуса: Цилиндрическая; Максимальная потребляемая мощность: До 6 Вт; Тип электропитания: DC 12 В; Электропитание по PoE: PoE (802.3af); Класс защиты: IP67; Диапазон рабочих температур: -65°С...60°С; Тип матрицы: 1/2.7” КМОП-сенсор с прогрессивной разверткой; Тип объектива: Фиксированный; Фокусное расстояние: 2,8 мм ; Максимальное разрешение, частота кадров: 8Мп, 20к/с; Система шумоподавления.: 2DNR; 3DNR; Дистанция освещения ИК: до 40 м, в зависимости от места установки; Базовые события: Детектор движения; Детектор закрытия; Аудиодетекция; Встроенный микрофон: Да; со встроенным трекингом объектов: людей, автомобилей и 2-х колесных транспортных средств | Цена по запросу |  | ПП № 969
| 2.11.0941 | RVi-2NCT8439 (2.8-12) white | Тип матрицы: 1/2.8” ; Тип объектива: Моторизированный; Фокусное расстояние: 2,8 -12мм ; Максимальное разрешение, частота кадров: 8Мп, 20к/с; Система шумоподавления.: 2DNR; 3DNR; Дистанция освещения ИК: до 50 м, в зависимости от места установки; Базовые события: Детектор движения; Детектор закрытия; Тревожный вход; Тревожный выход; Аудиодетекция; Аудиовход: 1; Аудиовыход: 1; Тревожный вход: 1; Тревожный выход: 1; Тип корпуса: Цилиндрическая; Тип электропитания: DC 12 В; Максимальная потребляемая мощность: До 10,5 Вт; Электропитание по PoE: PoE (802.3af); Класс защиты: IP67; Противоударность: IK10; Диапазон рабочих температур: -40°С...60°С; со встроенным трекингом объектов: людей, автомобилей и 2-х колесных транспортных средств | Цена по запросу |  | ПП № 969
| 2.11.1258 | RVi-2NCT8498L (2.8) | Тип матрицы: 1/1.2” КМОП-сенсор с прогрессивной разверткой; Тип объектива: Фиксированный; Фокусное расстояние: 2,8 мм ; Максимальное разрешение, частота кадров: 8Мп, 30к/с; Система шумоподавления.: 2DNR; 3DNR; Дистанция освещения LED: до 40 м, в зависимости от места установки; Базовые события: Детектор движения; Детектор закрытия; Тревожный вход; Тревожный выход; Аудиодетекция; Встроенный микрофон: Да; Аудиовход: 1; Аудиовыход: 1; Тревожный вход: 1; Тревожный выход: 1; Тип корпуса: Цилиндрическая; Тип электропитания: DC 12 В; Максимальная потребляемая мощность: До 6 Вт; Электропитание по PoE: PoE (802.3af); Класс защиты: IP67; Противоударность: IK10; Диапазон рабочих температур: -40°С...60°С; со встроенным трекингом объектов: людей, автомобилей и 2-х колесных транспортных средств | Цена по запросу
| 2.11.1272 | RVi-2NCTX8448 (4) | Тип матрицы: 1/2.7” КМОП-сенсор с прогрессивной разверткой; Тип объектива: Фиксированный + Фиксированный; Фокусное расстояние: 4 мм ; Максимальное разрешение, частота кадров: 8Мп, 20к/с; Система шумоподавления.: 2DNR; 3DNR; Дистанция освещения LED: до 30 м, в зависимости от места установки; Базовые события: Детектор движения; Детектор закрытия; Тревожный вход; Тревожный выход; Аудиодетекция; Встроенный микрофон: Да; Встроенный динамик: Да; Аудиовход: 1; Аудиовыход: 1; Тревожный вход: 1; Тревожный выход: 1; Тип корпуса: Цилиндрическая; Тип электропитания: DC 12 В; Максимальная потребляемая мощность: До 13 Вт; Электропитание по PoE: PoE (802.3af); Класс защиты: IP67; Диапазон рабочих температур: -40°С...60°С; со встроенным трекингом объектов: людей, автомобилей и 2-х колесных транспортных средств | Цена по запросу |  | ПП № 969
Поворотные скоростные
| 2.11.1140 | RVi-2NCTZ24745 (5.7-256.5) | Тип корпуса: Поворотная скоростная; Максимальная потребляемая мощность: До 103 Вт; Тип электропитания: DC 24 В; DC 48 В; AC 24 В; Класс защиты: IP67; Диапазон рабочих температур: -40°С...70°С; Тип матрицы: 1/1.8” КМОП-сенсор с прогрессивной разверткой; Тип объектива: Трансфокатор; Фокусное расстояние: 5,7 -256,5мм ; Максимальное разрешение, частота кадров: 2Мп, 60к/с; Система шумоподавления.: 2DNR; 3DNR; Дистанция освещения ИК: до 400 м, в зависимости от места установки; Базовые события: Детектор движения; Детектор закрытия; Тревожный вход; Тревожный выход; Аудиодетекция; Аудиовход: 1; Аудиовыход: 1; Тревожный вход: 7; Тревожный выход: 2; Функции PTZ: Предустановки - 1 024, Патрули - 16, Туры - 16, Панорамирование - , Сканирование - , Автотрекинг - ; Протокол подключения: Pelco-P/D; со встроенным трекингом объектов: людей, автомобилей и 2-х колесных транспортных средств | Цена по запросу
| 2.11.0719 | RVi-2NCZ24625 (5-125) | Тип корпуса: Поворотная скоростная; Максимальная потребляемая мощность: До 25 Вт; Тип электропитания: DC 12 В; Электропитание по PoE: PoE (802.3at); Класс защиты: IP66; Диапазон рабочих температур: -50°С...60°С; Тип матрицы: 1/2.8” КМОП-сенсор с прогрессивной разверткой; Тип объектива: Трансфокатор; Фокусное расстояние: 5 -125мм ; Максимальное разрешение, частота кадров: 2Мп, 30к/с; Система шумоподавления.: 2D DNR; 3D DNR; Дистанция освещения ИК: до 150 м, в зависимости от места установки; Базовые события: Детектор движения; Детектор закрытия; Тревожный вход; Тревожный выход; Аудиодетекция; Аудиовход: 1; Аудиовыход: 1; Тревожный вход: 2; Тревожный выход: 1; Функции PTZ: Предустановки - 1 024, Патрули - 16, Туры - 0, Панорамирование - , Сканирование - , Автотрекинг - Автотрекинг; Нагревательный элемент: Да; со встроенным трекингом объектов: людей, автомобилей и 2-х колесных транспортных средств | Цена по запросу |  | ПП № 969
| 2.11.0720 | RVi-2NCZ24633 (4.5-148.5) | Тип корпуса: Поворотная скоростная; Максимальная потребляемая мощность: До 25 Вт; Тип электропитания: DC 12 В; Электропитание по PoE: PoE (802.3at); Класс защиты: IP66; Диапазон рабочих температур: -50°С...60°С; Тип матрицы: 1/2.8” КМОП-сенсор с прогрессивной разверткой; Тип объектива: Трансфокатор; Фокусное расстояние: 4,5 -148,5мм ; Максимальное разрешение, частота кадров: 2Мп, 30к/с; Система шумоподавления.: 2D DNR; 3D DNR; Дистанция освещения ИК: до 150 м, в зависимости от места установки; Базовые события: Детектор движения; Детектор закрытия; Тревожный вход; Тревожный выход; Аудиодетекция; Аудиовход: 1; Аудиовыход: 1; Тревожный вход: 2; Тревожный выход: 1; Функции PTZ: Предустановки - 1 024, Патрули - 16, Туры - , Панорамирование - , Сканирование - , Автотрекинг - Автотрекинг; Нагревательный элемент: Да; со встроенным трекингом объектов: людей, автомобилей и 2-х колесных транспортных средств | Цена по запросу |  | ПП № 969
| 2.11.1160 | RVi-2NCZ24716 (5-80) | Тип матрицы: 1/2.8” КМОП-сенсор с прогрессивной разверткой; Тип объектива: Трансфокатор; Фокусное расстояние: 5 -80мм ; Максимальное разрешение, частота кадров: 2Мп, 30к/с; Система шумоподавления.: 2DNR; 3DNR; Дистанция освещения ИК: до 100 м, в зависимости от места установки; Базовые события: Детектор движения; Детектор закрытия; Нагревательный элемент: Да; Функции PTZ: Предустановки - 1 024, Патрули - 16, Туры - 16, Панорамирование - Да, Сканирование - Да, Автотрекинг - Автотрекинг; Тип корпуса: Поворотная скоростная; Максимальная потребляемая мощность: До 20 Вт; Тип электропитания: DC 12 В; Электропитание по PoE: PoE (802.3at); Класс защиты: IP66; Диапазон рабочих температур: -40°С...60°С; со встроенным трекингом объектов: людей, автомобилей и 2-х колесных транспортных средств | Цена по запросу
| 2.11.0810 | RVi-2NCZ44533 (4.5-148.5) | Тип корпуса: Поворотная скоростная; Максимальная потребляемая мощность: До 25 Вт; Тип электропитания: DC 24 В; AC 24 В; Электропитание по PoE: PoE (802.3at); Класс защиты: IP66; Диапазон рабочих температур: -55°С...60°С; Тип матрицы: 1/2.8” КМОП-сенсор с прогрессивной разверткой; Тип объектива: Трансфокатор; Фокусное расстояние: 4,5 -148,5мм ; Максимальное разрешение, частота кадров: 4Мп, 30к/с; Система шумоподавления.: 2DNR; 3DNR; Дистанция освещения ИК: до 150 м, в зависимости от места установки; Базовые события: Детектор движения; Детектор закрытия; Тревожный вход; Тревожный выход; Аудиодетекция; Аудиовход: 1; Аудиовыход: 1; Тревожный вход: 2; Тревожный выход: 1; Функции PTZ: Предустановки - 1 024, Патрули - 16, Туры - 0, Панорамирование - , Сканирование - , Автотрекинг - Автотрекинг; Нагревательный элемент: Да; со встроенным трекингом объектов: людей, автомобилей и 2-х колесных транспортных средств | Цена по запросу |  | ПП № 969
| 2.11.0805 | RVi-2NCZ84640 (5.7-228) | Тип корпуса: Поворотная скоростная; Максимальная потребляемая мощность: До 61 Вт; Тип электропитания: DC 24 В; AC 24 В; Электропитание по PoE: PoE (802.3bt); Класс защиты: IP66; Диапазон рабочих температур: -40°С...60°С; Тип матрицы: 1/1.8” КМОП-сенсор с прогрессивной разверткой; Тип объектива: Трансфокатор; Фокусное расстояние: 5,7 -228мм ; Максимальное разрешение, частота кадров: 8Мп, 30к/с; Система шумоподавления.: 2DNR; 3DNR; Дистанция освещения ИК: до 250 м, в зависимости от места установки; Базовые события: Детектор движения; Детектор закрытия; Тревожный вход; Тревожный выход; Аудиодетекция; Аудиовход: 1; Аудиовыход: 1; Тревожный вход: 7; Тревожный выход: 2; Функции PTZ: Предустановки - 1 024, Патрули - 16, Туры - 0, Панорамирование - , Сканирование - , Автотрекинг - Автотрекинг; со встроенным трекингом объектов: людей, автомобилей и 2-х колесных транспортных средств | Цена по запросу |  | ПП № 969
Поворотные малогабаритные
| 2.11.1279 | RVi-2NCR54605 (2.7-13.5) white | Тип матрицы: 1/2.7” КМОП-сенсор с прогрессивной разверткой; Тип объектива: Моторизированный; Фокусное расстояние: 2,7 -13,5мм ; Максимальное разрешение, частота кадров: 5Мп, 30к/с; Система шумоподавления.: 2DNR; 3DNR; Дистанция освещения ИК: до 30 м, в зависимости от места установки; Базовые события: Детектор движения; Детектор закрытия; Тревожный вход; Тревожный выход; Аудиодетекция; Встроенный микрофон: Да; Встроенный динамик: Да; Аудиовход: 1; Аудиовыход: 1; Тревожный вход: 1; Тревожный выход: 1; Функции PTZ: Предустановки - 1 024, Патрули - , Туры - 16, Панорамирование - , Сканирование - , Автотрекинг - Нет; Тип корпуса: Поворотная малогабаритная; Тип электропитания: DC 12 В; Максимальная потребляемая мощность: До 9,6 Вт; Электропитание по PoE: PoE (802.3at); Класс защиты: IP66; Диапазон рабочих температур: -10°С...50°С | Цена по запросу |  | ПП № 969
Монтажное оборудование
Кронштейны, адаптеры, козырьки
| 2.61.0144 | RVi-2BWM-4 | Тип аксессуара: Настенный кронштейн; Способ монтажа: Настенный; Цвет корпуса: Белый; Вес: 1 000 г; Максимальная нагрузка: 10 кг; Материал корпуса: Металл; Габаритные размеры: 314(Д)х141(Ш)х216(В)х(Ø) мм | Цена по запросу
| 2.61.0147 | RVi-2BCM-2 | Тип аксессуара: Угловой кронштейн; Способ монтажа: Угловой; Цвет корпуса: Белый; Вес: 730 г; Максимальная нагрузка: 10 кг; Материал корпуса: Металл; Габаритные размеры: 215(Д)х127(Ш)х230(В)х0(Ø) мм | Цена по запросу
| 2.61.0136 | RVi-2BPM-3 | Тип аксессуара: Кронштейн для крепления на столб; Способ монтажа: На столб; Цвет корпуса: Белый; Вес: 340 г; Максимальная нагрузка: 3 кг; Материал корпуса: Металл; Габаритные размеры: 136(Д)х62,5(Ш)х127(В)х(Ø) мм | Цена по запросу
| 2.61.0137 | RVi-2BIC-2 | Тип аксессуара: Потолочный кронштейн; Способ монтажа: Потолочный; Цвет корпуса: Белый; Вес: 490 г; Максимальная нагрузка: 1,5 кг; Материал корпуса: Металл | Цена по запросу
| 2.61.0140 | RVi-2BA-5 | Тип аксессуара: Потолочный кронштейн; Способ монтажа: Потолочный; Цвет корпуса: Белый; Вес: 300 г; Максимальная нагрузка: 10 кг; Материал корпуса: Металл | Цена по запросу
| 2.61.0141 | RVi-2BHL-1 | Тип аксессуара: Удлинитель к потолочному кронштейну; Способ монтажа: Переходник; Цвет корпуса: Белый; Вес: 420 г; Максимальная нагрузка: 10 кг; Материал корпуса: Металл | Цена по запросу
| 2.61.0142 | RVi-2BHL-2 | Тип аксессуара: Удлинитель к потолочному кронштейну; Способ монтажа: Переходник; Цвет корпуса: Белый; Вес: 930 г; Максимальная нагрузка: 10 кг; Материал корпуса: Металл | Цена по запросу
| 2.61.0143 | RVi-2BHM-3 | Тип аксессуара: Потолочный кронштейн; Способ монтажа: Потолочный; Цвет корпуса: Белый; Вес: 670 г; Максимальная нагрузка: 10 кг; Материал корпуса: Металл | Цена по запросу
| 2.61.0145 | RVi-2BPA-1 | Тип аксессуара: Парапетный кронштейн; Способ монтажа: Парапетный; Цвет корпуса: Белый; Вес: 4 300 г; Максимальная нагрузка: 10 кг; Материал корпуса: Металл; Габаритные размеры: 831(Д)х166(Ш)х879(В)х(Ø) мм | Цена по запросу
| 2.61.0146 | RVi-2BPM-4 | Тип аксессуара: Кронштейн для крепления на столб; Способ монтажа: На столб; Цвет корпуса: Белый; Вес: 550 г; Максимальная нагрузка: 10 кг; Материал корпуса: Металл; Габаритные размеры: 172(Д)х65(Ш)х215(В)х(Ø) мм | Цена по запросу
| 2.61.0155 | RVi-2BHL-3 | Тип аксессуара: Удлинитель к потолочному кронштейну; Способ монтажа: Переходник; Цвет корпуса: Белый; Вес: 160 г; Максимальная нагрузка: 5 кг; Материал корпуса: Металл | Цена по запросу
| 2.61.0156 | RVi-2BHL-4 | Тип аксессуара: Удлинитель к потолочному кронштейну; Способ монтажа: Переходник; Цвет корпуса: Белый; Вес: 350 г; Максимальная нагрузка: 5 кг; Материал корпуса: Металл | Цена по запросу
| 2.61.0157 | RVi-2BHM-4 | Тип аксессуара: Потолочный кронштейн; Способ монтажа: Потолочный; Цвет корпуса: Белый; Вес: 250 г; Максимальная нагрузка: 5 кг; Материал корпуса: Металл | Цена по запросу
| 2.61.0193 | RVi-2BWM-3 | Тип аксессуара: Настенный кронштейн с монтажной коробкой; Способ монтажа: Настенный; Цвет корпуса: Белый; Вес: 980 г; Максимальная нагрузка: 3 кг; Материал корпуса: Металл; Габаритные размеры: 252,5(Д)х125(Ш)х125(В)х(Ø) мм | Цена по запросу
| 2.61.0194 | RVi-2BWM-5 | Тип аксессуара: Настенный кронштейн с монтажной коробкой; Способ монтажа: Настенный; Цвет корпуса: Белый; Вес: 1 000 г; Максимальная нагрузка: 3 кг; Материал корпуса: Металл; Габаритные размеры: 228,4(Д)х126,7(Ш)х126,4(В)х(Ø) мм | Цена по запросу
| 2.61.0224 | RVi-2BWM-9 | Тип аксессуара: Настенный кронштейн с монтажной коробкой; Способ монтажа: Настенный; Цвет корпуса: Белый; Вес: 980 г; Максимальная нагрузка: 3 кг; Материал корпуса: Металл; Габаритные размеры: 233(Д)х125(Ш)х125(В)х0(Ø) мм | Цена по запросу
Монтажные коробки
| 2.61.0139 | RVi-2BMB-5 | Тип аксессуара: Монтажная коробка; Способ монтажа: Настенный; Потолочный; Цвет корпуса: Белый; Вес: 420 г; Максимальная нагрузка: 3 кг; Материал корпуса: Металл; Габаритные размеры: 104(Д)х104(Ш)х55,5(В)х(Ø) мм | Цена по запросу
| 2.61.0148 | RVi-2BMB-6 | Тип аксессуара: Монтажная коробка; Способ монтажа: Настенный; Цвет корпуса: Белый; Вес: 2 500 г; Максимальная нагрузка: 10 кг; Материал корпуса: Металл; Габаритные размеры: 244(Д)х127(Ш)х296(В)х(Ø) мм | Цена по запросу
| 2.61.0191 | RVi-2BMB-8 | Тип аксессуара: Монтажная коробка; Способ монтажа: Настенный; Потолочный; Цвет корпуса: Белый; Вес: 240 г; Максимальная нагрузка: 3 кг; Материал корпуса: Металл | Цена по запросу
| 2.61.0192 | RVi-2BMB-9 | Тип аксессуара: Монтажная коробка; Способ монтажа: Настенный; Потолочный; Цвет корпуса: Белый; Вес: 200 г; Максимальная нагрузка: 3 кг; Материал корпуса: Металл | Цена по запросу
| 2.61.0196 | RVi-2BMB-14 | Тип аксессуара: Монтажная коробка; Способ монтажа: Настенный; Потолочный; Цвет корпуса: Белый; Вес: 200 г; Максимальная нагрузка: 3 кг; Материал корпуса: Металл; Габаритные размеры: 93(Д)х93(Ш)х39(В)х(Ø) мм | Цена по запросу
| 2.61.0162 | RVi-2BMB-10 | Тип аксессуара: Монтажная коробка; Способ монтажа: Настенный; Потолочный; Цвет корпуса: Белый; Вес: 360 г; Максимальная нагрузка: 3 кг; Материал корпуса: Металл | Цена по запросу

## Атлас
Фото | Артикул | Наименование | Описание | Розничная цена, руб. | Статус | Особенности | Видео
IP-видеокамеры
Купольные
| 2.11.1237 | RVi-2NCD5589 (3.4-10.2) | Тип матрицы: 1/2.8” КМОП-сенсор с прогрессивной разверткой; Тип объектива: Моторизированный; Фокусное расстояние: 3,4 -10,2мм ; Максимальное разрешение, частота кадров: 5Мп, 30к/с; Система шумоподавления.: 3DNR; Дистанция освещения ИК: до 30 м, в зависимости от места установки; Базовые события: Детектор движения; Детектор закрытия; Тревожный вход; Аудиодетекция; Нет соединения; Аудиовход: 1; Аудиовыход: 1; Тревожный вход: 1; Тревожный выход: 1; Тип корпуса: Купольная; Тип электропитания: DC 12 В; Максимальная потребляемая мощность: До 15 Вт; Электропитание по PoE: PoE (802.3af); Класс защиты: IP67; Противоударность: IK10; Диапазон рабочих температур: -40°С...60°С | Цена по запросу
| 2.11.1238 | RVi-2NCD8549 (3.3-10) | Тип матрицы: 1/2.8” КМОП-сенсор с прогрессивной разверткой; Тип объектива: Моторизированный; Фокусное расстояние: 3,3 -10мм ; Максимальное разрешение, частота кадров: 8Мп, 30к/с; Система шумоподавления.: 3DNR; Дистанция освещения ИК: до 30 м, в зависимости от места установки; Базовые события: Детектор движения; Детектор закрытия; Тревожный вход; Аудиодетекция; Нет соединения; Аудиовход: 1; Аудиовыход: 1; Тревожный вход: 1; Тревожный выход: 1; Тип корпуса: Купольная; Тип электропитания: DC 12 В; Максимальная потребляемая мощность: До 15 Вт; Электропитание по PoE: PoE (802.3af); Класс защиты: IP67; Противоударность: IK10; Диапазон рабочих температур: -40°С...60°С | Цена по запросу | Новинка
Поворотные скоростные
| 2.11.0710 | RVi-2NCZ20836-Air (6.0-216) | Тип корпуса: Поворотная скоростная; Максимальная потребляемая мощность: До 40 Вт; Тип электропитания: AC 24 В; Класс защиты: IP66; Противоударность: IK10; Диапазон рабочих температур: -50°С...50°С; Тип матрицы: 1/2” КМОП-сенсор с прогрессивной разверткой; Тип объектива: Трансфокатор; Фокусное расстояние: 6 -216мм ; Максимальное разрешение, частота кадров: 2Мп, 60к/с; Система шумоподавления.: 3D DNR; Дистанция освещения ИК: до 300 м, в зависимости от места установки; Базовые события: Детектор движения; Детектор закрытия; Изменение сцены; Тревожный вход; Тревожный выход; Смена режимов День/Ночь; Аудиодетекция; Аудиовход: 1; Аудиовыход: 1; Тревожный вход: 4; Тревожный выход: 2; Функции PTZ: Предустановки - 500, Патрули - , Туры - 0, Панорамирование - , Сканирование - , Автотрекинг - Автотрекинг | Цена по запросу |  | ПП № 969
Монтажное оборудование
Кронштейны, адаптеры, козырьки
| 2.61.0186 | RVi-2BWM-6 |  | Цена по запросу
| 2.61.0187 | RVi-2BCM-3 |  | Цена по запросу
Монтажные коробки
| 2.61.0238 | RVi-3BMB-9 | Тип аксессуара: Монтажная коробка; Способ монтажа: Настенный; Потолочный; Цвет корпуса: Серый; Вес: 600 г; Максимальная нагрузка: 3 кг; Материал корпуса: Металл | Цена по запросу

## RUBEZH - камеры
Фото | Артикул | Наименование | Описание | Розничная цена, руб. | Статус | Особенности
RUBEZH: камеры
Купольные
| 1.11.0005 | RV-3NCD2165 (2.8-12) | Тип матрицы: 1/2.8” КМОП; Тип объектива: Моторизированный; Фокусное расстояние: 2,8 -12мм ; Максимальное разрешение, частота кадров: 2Мп, 25к/с; Система шумоподавления.: 3D DNR; Дистанция освещения ИК: до 30 м, в зависимости от места установки; Аудиовход: 1; Аудиовыход: 1; Тревожный вход: 1; Тревожный выход: 1; Тип корпуса: Купольная; Тип электропитания: DC 12 В; Максимальная потребляемая мощность: До 7,5 Вт; Электропитание по PoE: PoE 802.3af; Класс защиты: IP68; Противоударность: IK10; Диапазон рабочих температур: -55°С...50°С | Цена по запросу |  | ПП № 969
| 1.11.0006 | RV-3NCD2165-I1 (2.8-12) | Тип матрицы: 1/2.8” КМОП; Тип объектива: Моторизированный; Фокусное расстояние: 2,8 -12мм ; Максимальное разрешение, частота кадров: 2Мп, 25к/с; Система шумоподавления.: 3D DNR; Дистанция освещения ИК: до 30 м, в зависимости от места установки; Аудиовход: 1; Аудиовыход: 1; Тревожный вход: 1; Тревожный выход: 1; Тип корпуса: Купольная; Тип электропитания: DC 12 В; Максимальная потребляемая мощность: До 7,5 Вт; Электропитание по PoE: PoE 802.3af; Класс защиты: IP68; Противоударность: IK10; Диапазон рабочих температур: -55°С...50°С | Цена по запросу |  | ПП № 969
| 1.11.0007 | RV-3NCD2165-I3 (2.8-12) | Тип матрицы: 1/2.8” КМОП; Тип объектива: Моторизированный; Фокусное расстояние: 2,8 -12мм ; Максимальное разрешение, частота кадров: 2Мп, 25к/с; Система шумоподавления.: 3D DNR; Дистанция освещения ИК: до 30 м, в зависимости от места установки; Аудиовход: 1; Аудиовыход: 1; Тревожный вход: 1; Тревожный выход: 1; Тип корпуса: Купольная; Тип электропитания: DC 12 В; Максимальная потребляемая мощность: До 7,5 Вт; Электропитание по PoE: PoE 802.3af; Класс защиты: IP68; Противоударность: IK10; Диапазон рабочих температур: -55°С...50°С | Цена по запросу |  | ПП № 969
| 1.11.0008 | RV-3NCD2165-P (2.8-12) | Тип матрицы: 1/2.8” КМОП; Тип объектива: Моторизированный; Фокусное расстояние: 2,8 -12мм ; Максимальное разрешение, частота кадров: 2Мп, 25к/с; Система шумоподавления.: 3D DNR; Дистанция освещения ИК: до 30 м, в зависимости от места установки; Аудиовход: 1; Аудиовыход: 1; Тревожный вход: 1; Тревожный выход: 1; Тип корпуса: Купольная; Тип электропитания: DC 12 В; Максимальная потребляемая мощность: До 7,5 Вт; Электропитание по PoE: PoE 802.3af; Диапазон рабочих температур: -55°С...50°С | Цена по запросу |  | ПП № 969
| 1.11.0009 | RV-3NCD2165-P-I1 (2.8-12) | Тип матрицы: 1/2.8” КМОП; Тип объектива: Моторизированный; Фокусное расстояние: 2,8 -12мм ; Максимальное разрешение, частота кадров: 2Мп, 25к/с; Система шумоподавления.: 3D DNR; Дистанция освещения ИК: до 30 м, в зависимости от места установки; Аудиовход: 1; Аудиовыход: 1; Тревожный вход: 1; Тревожный выход: 1; Тип корпуса: Купольная; Тип электропитания: DC 12 В; Максимальная потребляемая мощность: До 7,5 Вт; Электропитание по PoE: PoE 802.3af; Диапазон рабочих температур: -55°С...50°С | Цена по запросу |  | ПП № 969
| 1.11.0010 | RV-3NCD2165-P-I3 (2.8-12) | Тип матрицы: 1/2.8” КМОП; Тип объектива: Моторизированный; Фокусное расстояние: 2,8 -12мм ; Максимальное разрешение, частота кадров: 2Мп, 25к/с; Система шумоподавления.: 3D DNR; Дистанция освещения ИК: до 30 м, в зависимости от места установки; Аудиовход: 1; Аудиовыход: 1; Тревожный вход: 1; Тревожный выход: 1; Тип корпуса: Купольная; Тип электропитания: DC 12 В; Максимальная потребляемая мощность: До 7,5 Вт; Электропитание по PoE: PoE 802.3af; Диапазон рабочих температур: -55°С...50°С | Цена по запросу |  | ПП № 969
| 1.11.0031 | RV-3NCF2166 (2.8) | Тип матрицы: 1/2.8” КМОП; Тип объектива: Фиксированный; Фокусное расстояние: 2,8 мм ; Максимальное разрешение, частота кадров: 2Мп, 25к/с; Система шумоподавления.: 3D DNR; Дистанция освещения ИК: до 20 м, в зависимости от места установки; Встроенный микрофон: Да; Тип корпуса: Купольная; Тип электропитания: DC 12 В; Максимальная потребляемая мощность: До 3,7 Вт; Электропитание по PoE: PoE 802.3af; Класс защиты: IP66; Противоударность: IK10; Диапазон рабочих температур: -40°С...50°С | Цена по запросу |  | ПП № 969
| 1.11.0033 | RV-3NCF2166 (4.0) | Тип матрицы: 1/2.8” КМОП; Тип объектива: Фиксированный; Фокусное расстояние: 4 мм ; Максимальное разрешение, частота кадров: 2Мп, 25к/с; Система шумоподавления.: 3D DNR; Дистанция освещения ИК: до 20 м, в зависимости от места установки; Встроенный микрофон: Да; Тип корпуса: Купольная; Тип электропитания: DC 12 В; Максимальная потребляемая мощность: До 3,7 Вт; Электропитание по PoE: PoE 802.3af; Класс защиты: IP66; Противоударность: IK10; Диапазон рабочих температур: -40°С...50°С | Цена по запросу |  | ПП № 969
| 1.11.0034 | RV-3NCF2166 (6.0) | Тип матрицы: 1/2.8” КМОП; Тип объектива: Фиксированный; Фокусное расстояние: 6 мм ; Максимальное разрешение, частота кадров: 2Мп, 25к/с; Система шумоподавления.: 3D DNR; Дистанция освещения ИК: до 20 м, в зависимости от места установки; Встроенный микрофон: Да; Тип корпуса: Купольная; Тип электропитания: DC 12 В; Максимальная потребляемая мощность: До 3,7 Вт; Электропитание по PoE: PoE 802.3af; Класс защиты: IP66; Противоударность: IK10; Диапазон рабочих температур: -40°С...50°С | Цена по запросу |  | ПП № 969
| 1.11.0036 | RV-3NCF2166 (8.0) | Тип матрицы: 1/2.8” КМОП; Тип объектива: Фиксированный; Фокусное расстояние: 8 мм ; Максимальное разрешение, частота кадров: 2Мп, 25к/с; Система шумоподавления.: 3D DNR; Дистанция освещения ИК: до 20 м, в зависимости от места установки; Встроенный микрофон: Да; Тип корпуса: Купольная; Тип электропитания: DC 12 В; Максимальная потребляемая мощность: До 3,7 Вт; Электропитание по PoE: PoE 802.3af; Класс защиты: IP66; Противоударность: IK10; Диапазон рабочих температур: -40°С...50°С | Цена по запросу |  | ПП № 969
| 1.11.0011 | RV-3NCD4065 (3.6-10) | Тип матрицы: 1/1.8” КМОП; Тип объектива: Моторизированный; Фокусное расстояние: 3,6 -10мм ; Максимальное разрешение, частота кадров: 4Мп, 25к/с; Система шумоподавления.: 3D DNR; Дистанция освещения ИК: до 30 м, в зависимости от места установки; Аудиовход: 1; Аудиовыход: 1; Тревожный вход: 1; Тревожный выход: 1; Тип корпуса: Купольная; Тип электропитания: DC 12 В; Максимальная потребляемая мощность: До 14,9 Вт; Электропитание по PoE: PoE (802.3af); Класс защиты: IP68; Противоударность: IK10; Диапазон рабочих температур: -55°С...50°С | Цена по запросу |  | ПП № 969
| 1.11.0012 | RV-3NCD4065-I1 (3.6-10) | Тип матрицы: 1/1.8” КМОП; Тип объектива: Моторизированный; Фокусное расстояние: 3,6 -10мм ; Максимальное разрешение, частота кадров: 4Мп, 25к/с; Система шумоподавления.: 3D DNR; Дистанция освещения ИК: до 30 м, в зависимости от места установки; Аудиовход: 1; Аудиовыход: 1; Тревожный вход: 1; Тревожный выход: 1; Тип корпуса: Купольная; Тип электропитания: DC 12 В; Максимальная потребляемая мощность: До 14,9 Вт; Электропитание по PoE: PoE (802.3af); Класс защиты: IP68; Противоударность: IK10; Диапазон рабочих температур: -55°С...50°С | Цена по запросу
| 1.11.0013 | RV-3NCD4065-I3 (3.6-10) | Тип матрицы: 1/1.8” КМОП; Тип объектива: Моторизированный; Фокусное расстояние: 3,6 -10мм ; Максимальное разрешение, частота кадров: 4Мп, 25к/с; Система шумоподавления.: 3D DNR; Дистанция освещения ИК: до 30 м, в зависимости от места установки; Аудиовход: 1; Аудиовыход: 1; Тревожный вход: 1; Тревожный выход: 1; Тип корпуса: Купольная; Тип электропитания: DC 12 В; Максимальная потребляемая мощность: До 14,9 Вт; Электропитание по PoE: PoE (802.3af); Класс защиты: IP68; Противоударность: IK10; Диапазон рабочих температур: -55°С...50°С | Цена по запросу
| 1.11.0143 | RV-3NCD10368 (4.0) | Тип матрицы: 1/2.8” КМОП; Тип объектива: Фиксированный + Фиксированный; Фокусное расстояние: 4 мм ; Максимальное разрешение, частота кадров: 5Мп, 30к/с; Система шумоподавления.: 3DNR; Дистанция освещения ИК: до 20 м, в зависимости от места установки; Базовые события: Детектор движения; Ошибка температуры системы; Тревожный вход; Встроенный микрофон: Да; Аудиовыход: 1; Тревожный вход: 1; Тревожный выход: 1; Тип корпуса: Купольная; Тип электропитания: DC 12 В; Максимальная потребляемая мощность: До 9,9 Вт; Электропитание по PoE: PoE (802.3af); Класс защиты: IP66, IP67; Противоударность: IK10; Диапазон рабочих температур: -40°С...60°С | Цена по запросу | Новинка
| 1.11.0140 | RV-3NCD20369R (2.8-8) | Тип матрицы: 1/2.8” КМОП; Тип объектива: Моторизированный × 4; Фокусное расстояние: 2,8 -8мм ; Максимальное разрешение, частота кадров: 5Мп, 30к/с; Система шумоподавления.: 3DNR; Дистанция освещения ИК: до 30 м, в зависимости от места установки; Базовые события: Детектор движения; Ошибка температуры системы; Тревожный вход; Аудиовход: 1; Аудиовыход: 1; Тревожный вход: 1; Тревожный выход: 1; Тип корпуса: Купольная; Тип электропитания: DC 12 В; Максимальная потребляемая мощность: До 37,2 Вт; Электропитание по PoE: PoE (802.3bt); Класс защиты: IP66, IP67; Противоударность: IK10; Диапазон рабочих температур: -40°С...60°С | Цена по запросу | Новинка
| 1.11.0014 | RV-3NCD5065 (2.7-13.5) | Тип корпуса: Купольная; Тип матрицы: 1/2.8” КМОП; Тип объектива: Моторизированный; Фокусное расстояние: 2,7 -13,5мм ; Дистанция освещения ИК: до 30 м, в зависимости от места установки; Максимальное разрешение, частота кадров: 5Мп, 25к/с; Система шумоподавления.: 3D DNR; Аудиовход: 1; Аудиовыход: 1; Тревожный выход: 1; Тревожный вход: 1; Электропитание по PoE: PoE 802.3af; Тип электропитания: DC 12 В; Максимальная потребляемая мощность: До 8,3 Вт; Класс защиты: IP68; Противоударность: IK10; Диапазон рабочих температур: -55°С...50°С | Цена по запросу
| 1.11.0017 | RV-3NCD5065-P (2.7-13.5) | Тип корпуса: Купольная; Тип матрицы: 1/2.8” КМОП; Тип объектива: Моторизированный; Фокусное расстояние: 2,7 -13,5мм ; Дистанция освещения ИК: до 30 м, в зависимости от места установки; Максимальное разрешение, частота кадров: 5Мп, 25к/с; Система шумоподавления.: 3D DNR; Аудиовход: 1; Аудиовыход: 1; Тревожный выход: 1; Тревожный вход: 1; Электропитание по PoE: PoE 802.3af; Тип электропитания: DC 12 В; Максимальная потребляемая мощность: До 8,3 Вт; Класс защиты: IP54; Диапазон рабочих температур: -55°С...50°С | Цена по запросу
| 1.11.0146 | RV-3NCD5359B (5.0-50) | Тип матрицы: 1/2.8” КМОП; Тип объектива: Моторизированный; Фокусное расстояние: 5 -50мм ; Максимальное разрешение, частота кадров: 5Мп, 30к/с; Система шумоподавления.: 3DNR; Дистанция освещения ИК: до 40 м, в зависимости от места установки; Базовые события: Детектор движения; Ошибка температуры системы; Тревожный вход; Встроенный микрофон: Да; Аудиовход: 1; Аудиовыход: 1; Тревожный вход: 1; Тревожный выход: 1; Нагревательный элемент: Да; Тип корпуса: Купольная; Тип электропитания: DC 12 В; Максимальная потребляемая мощность: До 10,4 Вт; Электропитание по PoE: PoE (802.3af); Класс защиты: IP66, IP67; Противоударность: IK10; Диапазон рабочих температур: -55°С...50°С | Цена по запросу | Новинка
| 1.11.0135 | RV-3NCD5369 (2.7-13.5) | Тип матрицы: 1/2.8” КМОП; Тип объектива: Моторизированный; Фокусное расстояние: 2,7 -13,5мм ; Максимальное разрешение, частота кадров: 5Мп, 25к/с; Система шумоподавления.: 3D DNR; Дистанция освещения ИК: до 30 м, в зависимости от места установки; Базовые события: Детектор движения; Встроенный микрофон: Да; Аудиовыход: 1; Тревожный вход: 1; Тревожный выход: 1; Тип корпуса: Купольная; Тип электропитания: DC 12 В; Максимальная потребляемая мощность: До 9,1 Вт; Электропитание по PoE: PoE 802.3af; Класс защиты: IP66, IP67; Противоударность: IK10; Диапазон рабочих температур: -40°С...50°С | Цена по запросу | Новинка
| 1.11.0142 | RV-3NCD5369C (2.2) | Тип матрицы: 1/2.8” КМОП; Тип объектива: Фиксированный; Фокусное расстояние: 2,2 мм ; Максимальное разрешение, частота кадров: 5Мп, 30к/с; Система шумоподавления.: 3DNR; Дистанция освещения ИК: до 30 м, в зависимости от места установки; Базовые события: Детектор движения; Ошибка температуры системы; Тревожный вход; Встроенный микрофон: Да; Аудиовход: 1; Аудиовыход: 1; Тревожный вход: 1; Тревожный выход: 1; Тип корпуса: Купольная; Тип электропитания: DC 12 В; Максимальная потребляемая мощность: До 6,9 Вт; Электропитание по PoE: PoE (802.3af); Класс защиты: IP66, IP67; Противоударность: IK10; Диапазон рабочих температур: -40°С...50°С | Цена по запросу | Новинка
| 1.11.0137 | RV-3NCD5369R (2.7-13.5) | Тип матрицы: 1/2.8” КМОП; Тип объектива: Моторизированный; Фокусное расстояние: 2,7 -13,5мм ; Максимальное разрешение, частота кадров: 5Мп, 30к/с; Система шумоподавления.: 3DNR; Дистанция освещения ИК: до 30 м, в зависимости от места установки; Базовые события: Детектор движения; Ошибка температуры системы; Тревожный вход; Встроенный микрофон: Да; Аудиовыход: 1; Тревожный вход: 1; Тревожный выход: 1; Тип корпуса: Купольная; Тип электропитания: DC 12 В; Максимальная потребляемая мощность: До 8,5 Вт; Электропитание по PoE: PoE (802.3af); Класс защиты: IP66, IP67; Противоударность: IK10; Диапазон рабочих температур: -40°С...50°С | Цена по запросу | Новинка
| 1.11.0145 | RV-3NCD5369R (6-22) | Тип матрицы: 1/2.8” КМОП; Тип объектива: Моторизированный; Фокусное расстояние: 6 -22мм ; Максимальное разрешение, частота кадров: 5Мп, 30к/с; Система шумоподавления.: 3DNR; Дистанция освещения ИК: до 30 м, в зависимости от места установки; Базовые события: Детектор движения; Ошибка температуры системы; Тревожный вход; Встроенный микрофон: Да; Аудиовыход: 1; Тревожный вход: 1; Тревожный выход: 1; Тип корпуса: Купольная; Тип электропитания: DC 12 В; Максимальная потребляемая мощность: До 8,5 Вт; Электропитание по PoE: PoE (802.3af); Класс защиты: IP66, IP67; Противоударность: IK10; Диапазон рабочих температур: -40°С...50°С | Цена по запросу | Новинка
| 1.11.0154 | RV-3NCDX20059 (2.8-8.0) | Тип матрицы: 1/2.8” КМОП-сенсор с прогрессивной разверткой; Тип объектива: Моторизированный; Фокусное расстояние: 2,8 -8мм ; Максимальное разрешение, частота кадров: 5Мп, 25к/с; Система шумоподавления.: 3D DNR; Аудиовход: 1; Аудиовыход: 1; Тревожный вход: 1; Тревожный выход: 1; Тип корпуса: Купольная; Тип электропитания: DC 12 В; Максимальная потребляемая мощность: До 28 Вт; Электропитание по PoE: PoE (802.3bt); Класс защиты: IP67; Противоударность: IK10; Диапазон рабочих температур: -20°С...50°С | Цена по запросу |  | ПП № 969
| 1.11.0115 | RV-3NCF5066 (2.8) | Тип матрицы: 1/2.8” КМОП; Тип объектива: Фиксированный; Фокусное расстояние: 2,8 мм ; Максимальное разрешение, частота кадров: 5Мп, 25к/с; Система шумоподавления.: 3D DNR; Дистанция освещения ИК: до 20 м, в зависимости от места установки; Встроенный микрофон: Да; Тип корпуса: Купольная; Тип электропитания: DC 12 В; Максимальная потребляемая мощность: До 6 Вт; Электропитание по PoE: PoE 802.3af; Класс защиты: IP66; Противоударность: IK10; Диапазон рабочих температур: -40°С...50°С | Цена по запросу
| 1.11.0116 | RV-3NCF5066 (4.0) | Тип матрицы: 1/2.8” КМОП; Тип объектива: Фиксированный; Фокусное расстояние: 4 мм ; Максимальное разрешение, частота кадров: 5Мп, 25к/с; Система шумоподавления.: 3D DNR; Дистанция освещения ИК: до 20 м, в зависимости от места установки; Встроенный микрофон: Да; Тип корпуса: Купольная; Тип электропитания: DC 12 В; Максимальная потребляемая мощность: До 6 Вт; Электропитание по PoE: PoE 802.3af; Класс защиты: IP66; Противоударность: IK10; Диапазон рабочих температур: -40°С...50°С | Цена по запросу
| 1.11.0117 | RV-3NCF5066 (6.0) | Тип матрицы: 1/2.8” КМОП; Тип объектива: Фиксированный; Фокусное расстояние: 6 мм ; Максимальное разрешение, частота кадров: 5Мп, 25к/с; Система шумоподавления.: 3D DNR; Дистанция освещения ИК: до 20 м, в зависимости от места установки; Встроенный микрофон: Да; Тип корпуса: Купольная; Тип электропитания: DC 12 В; Максимальная потребляемая мощность: До 6 Вт; Электропитание по PoE: PoE 802.3af; Класс защиты: IP66; Противоударность: IK10; Диапазон рабочих температур: -40°С...50°С | Цена по запросу
| 1.11.0118 | RV-3NCF5066 (8.0) | Тип матрицы: 1/2.8” КМОП; Тип объектива: Фиксированный; Фокусное расстояние: 8 мм ; Максимальное разрешение, частота кадров: 5Мп, 25к/с; Система шумоподавления.: 3D DNR; Дистанция освещения ИК: до 20 м, в зависимости от места установки; Встроенный микрофон: Да; Тип корпуса: Купольная; Тип электропитания: DC 12 В; Максимальная потребляемая мощность: До 6 Вт; Электропитание по PoE: PoE 802.3af; Класс защиты: IP66; Противоударность: IK10; Диапазон рабочих температур: -40°С...50°С | Цена по запросу
| 1.11.0126 | RV-3NCF5366R (2.8) | Тип матрицы: 1/2.8” КМОП; Тип объектива: Фиксированный; Фокусное расстояние: 2,8 мм ; Максимальное разрешение, частота кадров: 5Мп, 25к/с; Система шумоподавления.: 3D DNR; Дистанция освещения ИК: до 30 м, в зависимости от места установки; Базовые события: Детектор движения; Встроенный микрофон: Да; Аудиовыход: 1; Тревожный вход: 1; Тревожный выход: 1; Тип корпуса: Купольная; Тип электропитания: DC 12 В; Максимальная потребляемая мощность: До 10,4 Вт; Электропитание по PoE: PoE 802.3af; Класс защиты: IP67; Противоударность: IK10; Диапазон рабочих температур: -40°С...50°С | Цена по запросу | Новинка
| 1.11.0127 | RV-3NCF5366R (4.0) | Тип матрицы: 1/2.8” КМОП; Тип объектива: Фиксированный; Фокусное расстояние: 4 мм ; Максимальное разрешение, частота кадров: 5Мп, 25к/с; Система шумоподавления.: 3D DNR; Дистанция освещения ИК: до 30 м, в зависимости от места установки; Базовые события: Детектор движения; Встроенный микрофон: Да; Аудиовыход: 1; Тревожный вход: 1; Тревожный выход: 1; Тип корпуса: Купольная; Тип электропитания: DC 12 В; Максимальная потребляемая мощность: До 10,4 Вт; Электропитание по PoE: PoE 802.3af; Класс защиты: IP67; Противоударность: IK10; Диапазон рабочих температур: -40°С...50°С | Цена по запросу | Новинка
| 1.11.0128 | RV-3NCF5366R (6.0) | Тип матрицы: 1/2.8” КМОП; Тип объектива: Фиксированный; Фокусное расстояние: 6 мм ; Максимальное разрешение, частота кадров: 5Мп, 25к/с; Система шумоподавления.: 3D DNR; Дистанция освещения ИК: до 30 м, в зависимости от места установки; Базовые события: Детектор движения; Встроенный микрофон: Да; Аудиовыход: 1; Тревожный вход: 1; Тревожный выход: 1; Тип корпуса: Купольная; Тип электропитания: DC 12 В; Максимальная потребляемая мощность: До 10,4 Вт; Электропитание по PoE: PoE 802.3af; Класс защиты: IP67; Противоударность: IK10; Диапазон рабочих температур: -40°С...50°С | Цена по запросу | Новинка
| 1.11.0129 | RV-3NCF5366R (8.0) | Тип матрицы: 1/2.8” КМОП; Тип объектива: Фиксированный; Фокусное расстояние: 8 мм ; Максимальное разрешение, частота кадров: 5Мп, 25к/с; Система шумоподавления.: 3D DNR; Дистанция освещения ИК: до 30 м, в зависимости от места установки; Базовые события: Детектор движения; Встроенный микрофон: Да; Аудиовыход: 1; Тревожный вход: 1; Тревожный выход: 1; Тип корпуса: Купольная; Тип электропитания: DC 12 В; Максимальная потребляемая мощность: До 10,4 Вт; Электропитание по PoE: PoE 802.3af; Класс защиты: IP67; Противоударность: IK10; Диапазон рабочих температур: -40°С...50°С | Цена по запросу | Новинка
| 1.11.0132 | RV-3NCP5369W (2.7-13.5) | Тип матрицы: 1/2.8” КМОП; Тип объектива: Моторизированный; Фокусное расстояние: 2,7 -13,5мм ; Максимальное разрешение, частота кадров: 5Мп, 30к/с; Система шумоподавления.: 3DNR; Дистанция освещения LED: до 30 м, в зависимости от места установки; Базовые события: Детектор движения; Ошибка температуры системы; Тревожный вход; Встроенный микрофон: Да; Встроенный динамик: Да; Тревожный вход: 1; Тревожный выход: 1; Тип корпуса: Купольная; Тип электропитания: DC 12 В; Максимальная потребляемая мощность: До 12 Вт; Электропитание по PoE: PoE (802.3at); Класс защиты: IP66, IP67; Противоударность: IK10; Диапазон рабочих температур: -40°С...50°С | Цена по запросу | Новинка
| 1.11.0022 | RV-3NCD8144 (2.8) | Тип матрицы: 1/2.8” КМОП-сенсор с прогрессивной разверткой; Тип объектива: Фиксированный; Фокусное расстояние: 2,8 мм ; Максимальное разрешение, частота кадров: 8Мп, 25к/с; Система шумоподавления.: 3D DNR; Дистанция освещения ИК: до 30 м, в зависимости от места установки; Базовые события: Детектор движения; Аудиовход: 1; Аудиовыход: 1; Тревожный вход: 1; Тревожный выход: 1; Тип корпуса: Купольная; Тип электропитания: DC 12 В; Максимальная потребляемая мощность: До 10 Вт; Электропитание по PoE: PoE (802.3af); Класс защиты: IP67; Противоударность: IK10; Диапазон рабочих температур: -55°С...50°С | Цена по запросу |  | ПП № 969
| 1.11.0023 | RV-3NCD8144 (4.0) | Тип матрицы: 1/2.8” КМОП-сенсор с прогрессивной разверткой; Тип объектива: Фиксированный; Фокусное расстояние: 4 мм ; Максимальное разрешение, частота кадров: 8Мп, 25к/с; Система шумоподавления.: 3D DNR; Дистанция освещения ИК: до 30 м, в зависимости от места установки; Базовые события: Детектор движения; Аудиовход: 1; Аудиовыход: 1; Тревожный вход: 1; Тревожный выход: 1; Тип корпуса: Купольная; Тип электропитания: DC 12 В; Максимальная потребляемая мощность: До 10 Вт; Электропитание по PoE: PoE (802.3af); Класс защиты: IP67; Противоударность: IK10; Диапазон рабочих температур: -55°С...50°С | Цена по запросу |  | ПП № 969
| 1.11.0107 | RV-3NCD8144 (6.0) | Тип матрицы: 1/2.8” КМОП-сенсор с прогрессивной разверткой; Тип объектива: Фиксированный; Фокусное расстояние: 6 мм ; Максимальное разрешение, частота кадров: 8Мп, 25к/с; Система шумоподавления.: 3D DNR; Дистанция освещения ИК: до 30 м, в зависимости от места установки; Базовые события: Детектор движения; Аудиовход: 1; Аудиовыход: 1; Тревожный вход: 1; Тревожный выход: 1; Тип корпуса: Купольная; Тип электропитания: DC 12 В; Максимальная потребляемая мощность: До 10 Вт; Электропитание по PoE: PoE (802.3af); Класс защиты: IP67; Противоударность: IK10; Диапазон рабочих температур: -55°С...50°С | Цена по запросу |  | ПП № 969
| 1.11.0024 | RV-3NCD8145 (2.7-13.5) | Тип матрицы: 1/2.8” КМОП-сенсор с прогрессивной разверткой; Тип объектива: Моторизированный; Фокусное расстояние: 2,7 -13,5мм ; Максимальное разрешение, частота кадров: 8Мп, 25к/с; Система шумоподавления.: 3D DNR; Дистанция освещения ИК: до 30 м, в зависимости от места установки; Базовые события: Детектор движения; Аудиовход: 1; Аудиовыход: 1; Тревожный вход: 1; Тревожный выход: 1; Тип корпуса: Купольная; Тип электропитания: DC 12 В; Максимальная потребляемая мощность: До 9 Вт; Электропитание по PoE: PoE (802.3af); Класс защиты: IP67; Противоударность: IK10; Диапазон рабочих температур: -40°С...50°С | Цена по запросу |  | ПП № 969
| 1.11.0025 | RV-3NCD8164 (2.8) | Тип матрицы: 1/1.8” КМОП-сенсор с прогрессивной разверткой; Тип объектива: Фиксированный; Фокусное расстояние: 2,8 мм ; Максимальное разрешение, частота кадров: 8Мп, 25к/с; Система шумоподавления.: 3D DNR; Дистанция освещения ИК: до 30 м, в зависимости от места установки; Базовые события: Детектор движения; Аудиовход: 1; Аудиовыход: 1; Тревожный вход: 1; Тревожный выход: 1; Тип корпуса: Купольная; Тип электропитания: DC 12 В; Максимальная потребляемая мощность: До 8 Вт; Электропитание по PoE: PoE (802.3af); Класс защиты: IP67; Противоударность: IK10; Диапазон рабочих температур: -55°С...50°С | Цена по запросу |  | ПП № 969
| 1.11.0026 | RV-3NCD8164 (4.0) | Тип матрицы: 1/1.8” КМОП-сенсор с прогрессивной разверткой; Тип объектива: Фиксированный; Фокусное расстояние: 4 мм ; Максимальное разрешение, частота кадров: 8Мп, 25к/с; Система шумоподавления.: 3D DNR; Дистанция освещения ИК: до 30 м, в зависимости от места установки; Базовые события: Детектор движения; Аудиовход: 1; Аудиовыход: 1; Тревожный вход: 1; Тревожный выход: 1; Тип корпуса: Купольная; Тип электропитания: DC 12 В; Максимальная потребляемая мощность: До 8 Вт; Электропитание по PoE: PoE (802.3af); Класс защиты: IP67; Противоударность: IK10; Диапазон рабочих температур: -55°С...50°С | Цена по запросу |  | ПП № 969
| 1.11.0110 | RV-3NCD8164 (6.0) | Тип матрицы: 1/1.8” КМОП-сенсор с прогрессивной разверткой; Тип объектива: Фиксированный; Фокусное расстояние: 6 мм ; Максимальное разрешение, частота кадров: 8Мп, 25к/с; Система шумоподавления.: 3D DNR; Дистанция освещения ИК: до 30 м, в зависимости от места установки; Базовые события: Детектор движения; Аудиовход: 1; Аудиовыход: 1; Тревожный вход: 1; Тревожный выход: 1; Тип корпуса: Купольная; Тип электропитания: DC 12 В; Максимальная потребляемая мощность: До 8 Вт; Электропитание по PoE: PoE (802.3af); Класс защиты: IP67; Противоударность: IK10; Диапазон рабочих температур: -55°С...50°С | Цена по запросу |  | ПП № 969
| 1.11.0027 | RV-3NCD8165 (3.6-10) | Тип матрицы: 1/1.8” КМОП-сенсор с прогрессивной разверткой; Тип объектива: Моторизированный; Фокусное расстояние: 3,6 -10мм ; Максимальное разрешение, частота кадров: 8Мп, 25к/с; Система шумоподавления.: 3D DNR; Дистанция освещения ИК: до 30 м, в зависимости от места установки; Базовые события: Детектор движения; Аудиовход: 1; Аудиовыход: 1; Тревожный вход: 1; Тревожный выход: 1; Тип корпуса: Купольная; Тип электропитания: DC 12 В; Максимальная потребляемая мощность: До 9,3 Вт; Электропитание по PoE: PoE (802.3af); Класс защиты: IP67; Противоударность: IK10; Диапазон рабочих температур: -55°С...50°С | Цена по запросу |  | ПП № 969
| 1.11.0138 | RV-3NCD8349 (2.7-13.5) | Тип матрицы: 1/2.8” КМОП; Тип объектива: Моторизированный; Фокусное расстояние: 2,7 -13,5мм ; Максимальное разрешение, частота кадров: 8Мп, 30к/с; Система шумоподавления.: 3DNR; Дистанция освещения ИК: до 30 м, в зависимости от места установки; Базовые события: Детектор движения; Ошибка температуры системы; Тревожный вход; Встроенный микрофон: Да; Аудиовыход: 1; Тревожный вход: 1; Тревожный выход: 1; Тип корпуса: Купольная; Тип электропитания: DC 12 В; Максимальная потребляемая мощность: До 10,2 Вт; Электропитание по PoE: PoE (802.3af); Класс защиты: IP66, IP67; Противоударность: IK10; Диапазон рабочих температур: -40°С...50°С | Цена по запросу | Новинка
| 1.11.0136 | RV-3NCD8349B (6.0-22) | Тип матрицы: 1/2.8” КМОП; Тип объектива: Моторизированный; Фокусное расстояние: 6 -22мм ; Максимальное разрешение, частота кадров: 8Мп, 30к/с; Система шумоподавления.: 3DNR; Дистанция освещения ИК: до 40 м, в зависимости от места установки; Базовые события: Детектор движения; Ошибка температуры системы; Тревожный вход; Встроенный микрофон: Да; Аудиовход: 1; Аудиовыход: 1; Тревожный вход: 1; Тревожный выход: 1; Нагревательный элемент: Да; Тип корпуса: Купольная; Тип электропитания: DC 12 В; Максимальная потребляемая мощность: До 13,1 Вт; Электропитание по PoE: PoE (802.3af); Класс защиты: IP66, IP67; Противоударность: IK10; Диапазон рабочих температур: -55°С...50°С | Цена по запросу | Новинка
| 1.11.0131 | RV-3NCD8349R (2.7-13.5) | Тип матрицы: 1/2.8” КМОП-сенсор с прогрессивной разверткой; Тип объектива: Моторизированный; Фокусное расстояние: 2,7 -13,5мм ; Максимальное разрешение, частота кадров: 8Мп, 25к/с; Система шумоподавления.: 3D DNR; Дистанция освещения ИК: до 35 м, в зависимости от места установки; Базовые события: Детектор движения; Встроенный микрофон: Да; Аудиовыход: 1; Тревожный вход: 1; Тревожный выход: 1; Тип корпуса: Купольная; Тип электропитания: DC 12 В; Максимальная потребляемая мощность: До 8,5 Вт; Электропитание по PoE: PoE 802.3af; Класс защиты: IP66, IP67; Противоударность: IK10; Диапазон рабочих температур: -40°С...50°С | Цена по запросу | Новинка
| 1.11.0153 | RV-3NCD8349R (6.0-22) | Тип матрицы: 1/2.8” КМОП; Тип объектива: Моторизированный; Фокусное расстояние: 6 -22мм ; Максимальное разрешение, частота кадров: 8Мп, 30к/с; Система шумоподавления.: 3DNR; Дистанция освещения ИК: до 30 м, в зависимости от места установки; Базовые события: Детектор движения; Ошибка температуры системы; Тревожный вход; Встроенный микрофон: Да; Аудиовыход: 1; Тревожный вход: 1; Тревожный выход: 1; Тип корпуса: Купольная; Тип электропитания: DC 12 В; Максимальная потребляемая мощность: До 8,5 Вт; Электропитание по PoE: PoE (802.3af); Класс защиты: IP66, IP67; Противоударность: IK10; Диапазон рабочих температур: -40°С...50°С | Цена по запросу | Новинка
Цилиндрические
| 1.11.0061 | RV-3NCT2165 (2.8-12) | Тип матрицы: 1/2.8” КМОП; Тип объектива: Моторизированный; Фокусное расстояние: 2,8 -12мм ; Максимальное разрешение, частота кадров: 2Мп, 25к/с; Система шумоподавления.: 3D DNR; Дистанция освещения ИК: до 40 м, в зависимости от места установки; Аудиовход: 1; Аудиовыход: 1; Тревожный вход: 1; Тревожный выход: 1; Тип корпуса: Цилиндрическая; Тип электропитания: DC 12 В; Максимальная потребляемая мощность: До 8,9 Вт; Электропитание по PoE: PoE 802.3af; Класс защиты: IP66; Противоударность: IK10; Диапазон рабочих температур: -55°С...50°С | Цена по запросу |  | ПП № 969
| 1.11.0063 | RV-3NCT2165 (6.0-50) | Тип матрицы: 1/2.8” КМОП; Тип объектива: Моторизированный; Фокусное расстояние: 6 -50мм ; Максимальное разрешение, частота кадров: 2Мп, 25к/с; Система шумоподавления.: 3D DNR; Дистанция освещения ИК: до 50 м, в зависимости от места установки; Аудиовход: 1; Аудиовыход: 1; Тревожный вход: 1; Тревожный выход: 1; Тип корпуса: Цилиндрическая; Тип электропитания: DC 12 В; Максимальная потребляемая мощность: До 8,9 Вт; Электропитание по PoE: PoE 802.3af; Класс защиты: IP66; Противоударность: IK10; Диапазон рабочих температур: -55°С...50°С | Цена по запросу |  | ПП № 969
| 1.11.0065 | RV-3NCT2165-I1 (2.8-12) | Тип матрицы: 1/2.8” КМОП; Тип объектива: Моторизированный; Фокусное расстояние: 2,8 -12мм ; Максимальное разрешение, частота кадров: 2Мп, 25к/с; Система шумоподавления.: 3D DNR; Дистанция освещения ИК: до 40 м, в зависимости от места установки; Аудиовход: 1; Аудиовыход: 1; Тревожный вход: 1; Тревожный выход: 1; Тип корпуса: Цилиндрическая; Тип электропитания: DC 12 В; Максимальная потребляемая мощность: До 8,9 Вт; Электропитание по PoE: PoE 802.3af; Класс защиты: IP66; Противоударность: IK10; Диапазон рабочих температур: -55°С...50°С | Цена по запросу |  | ПП № 969
| 1.11.0066 | RV-3NCT2165-I1 (6.0-50) | Тип матрицы: 1/2.8” КМОП; Тип объектива: Моторизированный; Фокусное расстояние: 6 -50мм ; Максимальное разрешение, частота кадров: 2Мп, 25к/с; Система шумоподавления.: 3D DNR; Дистанция освещения ИК: до 50 м, в зависимости от места установки; Аудиовход: 1; Аудиовыход: 1; Тревожный вход: 1; Тревожный выход: 1; Тип корпуса: Цилиндрическая; Тип электропитания: DC 12 В; Максимальная потребляемая мощность: До 8,9 Вт; Электропитание по PoE: PoE 802.3af; Класс защиты: IP66; Противоударность: IK10; Диапазон рабочих температур: -55°С...50°С | Цена по запросу |  | ПП № 969
| 1.11.0064 | RV-3NCT2165-I3 (2.8-12) | Тип матрицы: 1/2.8” КМОП; Тип объектива: Моторизированный; Фокусное расстояние: 2,8 -12мм ; Максимальное разрешение, частота кадров: 2Мп, 25к/с; Система шумоподавления.: 3D DNR; Дистанция освещения ИК: до 40 м, в зависимости от места установки; Аудиовход: 1; Аудиовыход: 1; Тревожный вход: 1; Тревожный выход: 1; Тип корпуса: Цилиндрическая; Тип электропитания: DC 12 В; Максимальная потребляемая мощность: До 8,9 Вт; Электропитание по PoE: PoE 802.3af; Класс защиты: IP66; Противоударность: IK10; Диапазон рабочих температур: -55°С...50°С | Цена по запросу |  | ПП № 969
| 1.11.0062 | RV-3NCT2165-I3 (6.0-50) | Тип матрицы: 1/2.8” КМОП; Тип объектива: Моторизированный; Фокусное расстояние: 6 -50мм ; Максимальное разрешение, частота кадров: 2Мп, 25к/с; Система шумоподавления.: 3D DNR; Дистанция освещения ИК: до 50 м, в зависимости от места установки; Аудиовход: 1; Аудиовыход: 1; Тревожный вход: 1; Тревожный выход: 1; Тип корпуса: Цилиндрическая; Тип электропитания: DC 12 В; Максимальная потребляемая мощность: До 8,9 Вт; Электропитание по PoE: PoE 802.3af; Класс защиты: IP66; Противоударность: IK10; Диапазон рабочих температур: -55°С...50°С | Цена по запросу |  | ПП № 969
| 1.11.0114 | RV-3NCT2166 (4.0) | Тип матрицы: 1/2.8” КМОП; Тип объектива: Фиксированный; Фокусное расстояние: 4 мм ; Максимальное разрешение, частота кадров: 2Мп, 25к/с; Система шумоподавления.: 3D DNR; Дистанция освещения ИК: до 25 м, в зависимости от места установки; Базовые события: Детектор движения; Тип корпуса: Цилиндрическая; Тип электропитания: DC 12 В; Максимальная потребляемая мощность: До 4,5 Вт; Электропитание по PoE: PoE 802.3af; Класс защиты: IP66, IP67; Диапазон рабочих температур: -40°С...50°С | Цена по запросу
| 1.11.0124 | RV-3NCT2166-I1 (4.0) | Тип матрицы: 1/2.8” КМОП; Тип объектива: Фиксированный; Фокусное расстояние: 4 мм ; Максимальное разрешение, частота кадров: 2Мп, 25к/с; Система шумоподавления.: 3D DNR; Дистанция освещения ИК: до 25 м, в зависимости от места установки; Базовые события: Детектор движения; Тип корпуса: Цилиндрическая; Тип электропитания: DC 12 В; Максимальная потребляемая мощность: До 4,5 Вт; Электропитание по PoE: PoE 802.3af; Класс защиты: IP66, IP67; Диапазон рабочих температур: -40°С...50°С | Цена по запросу
| 1.11.0125 | RV-3NCT2166-I3 (4.0) | Тип матрицы: 1/2.8” КМОП; Тип объектива: Фиксированный; Фокусное расстояние: 4 мм ; Максимальное разрешение, частота кадров: 2Мп, 25к/с; Система шумоподавления.: 3D DNR; Дистанция освещения ИК: до 25 м, в зависимости от места установки; Базовые события: Детектор движения; Детектор закрытия; Тип корпуса: Цилиндрическая; Тип электропитания: DC 12 В; Максимальная потребляемая мощность: До 4,5 Вт; Электропитание по PoE: PoE 802.3af; Класс защиты: IP66, IP67; Диапазон рабочих температур: -40°С...50°С | Цена по запросу
| 1.11.0060 | RV-3NCT4065 (3.6-10) | Тип матрицы: 1/1.8” КМОП; Тип объектива: Моторизированный; Фокусное расстояние: 3,6 -10мм ; Максимальное разрешение, частота кадров: 4Мп, 25к/с; Система шумоподавления.: 3D DNR; Дистанция освещения ИК: до 50 м, в зависимости от места установки; Аудиовход: 1; Аудиовыход: 1; Тревожный вход: 1; Тревожный выход: 1; Тип корпуса: Цилиндрическая; Тип электропитания: DC 12 В; Максимальная потребляемая мощность: До 10,4 Вт; Электропитание по PoE: PoE (802.3af); Класс защиты: IP67; Противоударность: IK10; Диапазон рабочих температур: -55°С...55°С | Цена по запросу |  | ПП № 969
| 1.11.0141 | RV-3NCT10369 (2.7-13.5) | Тип матрицы: 1/2.8” КМОП; Тип объектива: Моторизированный + Моторизированный; Фокусное расстояние: 2,7 -13,5мм ; Максимальное разрешение, частота кадров: 5Мп, 30к/с; Система шумоподавления.: 3DNR; Дистанция освещения ИК: до 50 м, в зависимости от места установки; Базовые события: Детектор движения; Ошибка температуры системы; Тревожный вход; Встроенный микрофон: Да; Встроенный динамик: Да; Аудиовход: 1; Аудиовыход: 1; Тревожный вход: 1; Тревожный выход: 1; Нагревательный элемент: Да; Тип корпуса: Цилиндрическая; Тип электропитания: DC 12 В; Максимальная потребляемая мощность: До 17,4 Вт; Электропитание по PoE: PoE (802.3at); Класс защиты: IP66, IP67; Противоударность: IK10; Диапазон рабочих температур: -55°С...50°С | Цена по запросу | Новинка
| 1.11.0054 | RV-3NCT5065 (2.7-13.5) | Тип корпуса: Цилиндрическая; Максимальная потребляемая мощность: До 9 Вт; Тип электропитания: DC 12 В; Электропитание по PoE: PoE 802.3af; Класс защиты: IP67; Диапазон рабочих температур: -55°С...50°С; Тип матрицы: 1/2.8” КМОП; Тип объектива: Моторизированный; Фокусное расстояние: 2,7 -13,5мм ; Максимальное разрешение, частота кадров: 5Мп, 25к/с; Система шумоподавления.: 3D DNR; Дистанция освещения ИК: до 50 м, в зависимости от места установки; Аудиовход: 1; Аудиовыход: 1; Тревожный вход: 1; Тревожный выход: 1 | Цена по запросу |  | ПП № 969
| 1.11.0052 | RV-3NCT5065 (6.0-50) | Тип корпуса: Цилиндрическая; Максимальная потребляемая мощность: До 9 Вт; Тип электропитания: DC 12 В; Электропитание по PoE: PoE 802.3af; Класс защиты: IP67; Диапазон рабочих температур: -55°С...50°С; Тип матрицы: 1/2.8” КМОП; Тип объектива: Моторизированный; Фокусное расстояние: 6 -50мм ; Максимальное разрешение, частота кадров: 5Мп, 25к/с; Система шумоподавления.: 3D DNR; Дистанция освещения ИК: до 50 м, в зависимости от места установки; Аудиовход: 1; Аудиовыход: 1; Тревожный вход: 1; Тревожный выход: 1 | Цена по запросу |  | ПП № 969
| 1.11.0119 | RV-3NCT5066 (4.0) | Тип матрицы: 1/2.8” КМОП; Тип объектива: Фиксированный; Фокусное расстояние: 4 мм ; Максимальное разрешение, частота кадров: 5Мп, 25к/с; Система шумоподавления.: 3D DNR; Дистанция освещения ИК: до 25 м, в зависимости от места установки; Тип корпуса: Цилиндрическая; Тип электропитания: DC 12 В; Максимальная потребляемая мощность: До 6,5 Вт; Электропитание по PoE: PoE 802.3af; Класс защиты: IP67; Диапазон рабочих температур: -40°С...50°С | Цена по запросу
| 1.11.0139 | RV-3NCT5359 (2.7-13.5) | Тип матрицы: 1/2.8” КМОП; Тип объектива: Моторизированный; Фокусное расстояние: 2,7 -13,5мм ; Максимальное разрешение, частота кадров: 5Мп, 30к/с; Система шумоподавления.: 3DNR; Дистанция освещения ИК: до 50 м, в зависимости от места установки; Базовые события: Детектор движения; Ошибка температуры системы; Тревожный вход; Аудиовход: 1; Аудиовыход: 1; Тревожный вход: 1; Тревожный выход: 1; Нагревательный элемент: Да; Тип корпуса: Цилиндрическая; Тип электропитания: DC 12 В; Максимальная потребляемая мощность: До 13,2 Вт; Электропитание по PoE: PoE (802.3at); Класс защиты: IP66, IP67; Противоударность: IK10; Диапазон рабочих температур: -55°С...50°С | Цена по запросу | Новинка
| 1.11.0120 | RV-3NCT5368 (2.8) | Тип матрицы: 1/2.8” КМОП; Тип объектива: Фиксированный; Фокусное расстояние: 2,8 мм ; Максимальное разрешение, частота кадров: 5Мп, 25к/с; Система шумоподавления.: 3D DNR; Дистанция освещения ИК: до 40 м, в зависимости от места установки; Базовые события: Детектор движения; Аудиовход: 1; Аудиовыход: 1; Тревожный вход: 1; Тревожный выход: 1; Тип корпуса: Цилиндрическая; Тип электропитания: DC 12 В; Максимальная потребляемая мощность: До 7,8 Вт; Электропитание по PoE: PoE 802.3af; Класс защиты: IP67; Противоударность: IK10; Диапазон рабочих температур: -40°С...50°С | Цена по запросу | Новинка
| 1.11.0121 | RV-3NCT5368 (4.0) | Тип матрицы: 1/2.8” КМОП; Тип объектива: Фиксированный; Фокусное расстояние: 4 мм ; Максимальное разрешение, частота кадров: 5Мп, 25к/с; Система шумоподавления.: 3D DNR; Дистанция освещения ИК: до 40 м, в зависимости от места установки; Базовые события: Детектор движения; Аудиовход: 1; Аудиовыход: 1; Тревожный вход: 1; Тревожный выход: 1; Тип корпуса: Цилиндрическая; Тип электропитания: DC 12 В; Максимальная потребляемая мощность: До 7,8 Вт; Электропитание по PoE: PoE 802.3af; Класс защиты: IP67; Противоударность: IK10; Диапазон рабочих температур: -40°С...50°С | Цена по запросу | Новинка
| 1.11.0122 | RV-3NCT5368 (6.0) | Тип матрицы: 1/2.8” КМОП; Тип объектива: Фиксированный; Фокусное расстояние: 6 мм ; Максимальное разрешение, частота кадров: 5Мп, 25к/с; Система шумоподавления.: 3D DNR; Дистанция освещения ИК: до 40 м, в зависимости от места установки; Базовые события: Детектор движения; Аудиовход: 1; Аудиовыход: 1; Тревожный вход: 1; Тревожный выход: 1; Тип корпуса: Цилиндрическая; Тип электропитания: DC 12 В; Максимальная потребляемая мощность: До 7,8 Вт; Электропитание по PoE: PoE 802.3af; Класс защиты: IP67; Противоударность: IK10; Диапазон рабочих температур: -40°С...50°С | Цена по запросу | Новинка
| 1.11.0123 | RV-3NCT5368 (8.0) | Тип матрицы: 1/2.8” КМОП; Тип объектива: Фиксированный; Фокусное расстояние: 8 мм ; Максимальное разрешение, частота кадров: 5Мп, 25к/с; Система шумоподавления.: 3D DNR; Дистанция освещения ИК: до 40 м, в зависимости от места установки; Базовые события: Детектор движения; Аудиовход: 1; Аудиовыход: 1; Тревожный вход: 1; Тревожный выход: 1; Тип корпуса: Цилиндрическая; Тип электропитания: DC 12 В; Максимальная потребляемая мощность: До 7,8 Вт; Электропитание по PoE: PoE 802.3af; Класс защиты: IP67; Противоударность: IK10; Диапазон рабочих температур: -40°С...50°С | Цена по запросу | Новинка
| 1.11.0133 | RV-3NCT5369 (2.7-13.5) | Тип матрицы: 1/2.8” КМОП; Тип объектива: Моторизированный; Фокусное расстояние: 2,7 -13,5мм ; Максимальное разрешение, частота кадров: 5Мп, 25к/с; Система шумоподавления.: 3D DNR; Дистанция освещения ИК: до 50 м, в зависимости от места установки; Базовые события: Детектор движения; Аудиовход: 1; Аудиовыход: 1; Тревожный вход: 1; Тревожный выход: 1; Тип корпуса: Цилиндрическая; Тип электропитания: DC 12 В; Максимальная потребляемая мощность: До 8,8 Вт; Электропитание по PoE: PoE 802.3af; Класс защиты: IP67; Противоударность: IK10; Диапазон рабочих температур: -40°С...60°С | Цена по запросу | Новинка
| 1.11.0148 | RV-3NCT5369 (5.0-50) | Тип матрицы: 1/2.8” КМОП; Тип объектива: Моторизированный; Фокусное расстояние: 5 -50мм ; Максимальное разрешение, частота кадров: 5Мп, 30к/с; Система шумоподавления.: 3DNR; Дистанция освещения ИК: до 50 м, в зависимости от места установки; Базовые события: Детектор движения; Ошибка температуры системы; Тревожный вход; Аудиовход: 1; Аудиовыход: 1; Тревожный вход: 1; Тревожный выход: 1; Тип корпуса: Цилиндрическая; Тип электропитания: DC 12 В; Максимальная потребляемая мощность: До 8,8 Вт; Электропитание по PoE: PoE (802.3af); Класс защиты: IP66, IP67; Противоударность: IK10; Диапазон рабочих температур: -40°С...60°С | Цена по запросу | Новинка
| 1.11.0149 | RV-3NCT5369 (6.0-22) | Тип матрицы: 1/2.8” КМОП; Тип объектива: Моторизированный; Фокусное расстояние: 6 -22мм ; Максимальное разрешение, частота кадров: 5Мп, 30к/с; Система шумоподавления.: 3DNR; Дистанция освещения ИК: до 50 м, в зависимости от места установки; Базовые события: Детектор движения; Ошибка температуры системы; Тревожный вход; Аудиовход: 1; Аудиовыход: 1; Тревожный вход: 1; Тревожный выход: 1; Тип корпуса: Цилиндрическая; Тип электропитания: DC 12 В; Максимальная потребляемая мощность: До 8,8 Вт; Электропитание по PoE: PoE (802.3af); Класс защиты: IP66, IP67; Противоударность: IK10; Диапазон рабочих температур: -40°С...60°С | Цена по запросу | Новинка
| 1.11.0039 | RV-3NCT8145 (2.7-13.5) | Тип матрицы: 1/2.8” КМОП-сенсор с прогрессивной разверткой; Тип объектива: Моторизированный; Фокусное расстояние: 2,7 -13,5мм ; Максимальное разрешение, частота кадров: 8Мп, 25к/с; Система шумоподавления.: 3D DNR; Дистанция освещения ИК: до 40 м, в зависимости от места установки; Базовые события: Детектор движения; Аудиовход: 1; Аудиовыход: 1; Тревожный вход: 1; Тревожный выход: 1; Нагревательный элемент: Да; Тип корпуса: Цилиндрическая; Тип электропитания: DC 12 В; Максимальная потребляемая мощность: До 13,2 Вт; Электропитание по PoE: PoE (802.3af); Класс защиты: IP67; Диапазон рабочих температур: -55°С...50°С | Цена по запросу |  | ПП № 969
| 1.11.0037 | RV-3NCT8165 (3.6-10) | Тип матрицы: 1/1.8” КМОП-сенсор с прогрессивной разверткой; Тип объектива: Моторизированный; Фокусное расстояние: 3,6 -10мм ; Максимальное разрешение, частота кадров: 8Мп, 25к/с; Система шумоподавления.: 3D DNR; Дистанция освещения ИК: до 40 м, в зависимости от места установки; Базовые события: Детектор движения; Аудиовход: 1; Аудиовыход: 1; Тревожный вход: 1; Тревожный выход: 1; Нагревательный элемент: Да; Тип корпуса: Цилиндрическая; Тип электропитания: DC 12 В; Максимальная потребляемая мощность: До 13,2 Вт; Электропитание по PoE: PoE (802.3at); Класс защиты: IP67; Противоударность: IK10; Диапазон рабочих температур: -55°С...50°С | Цена по запросу |  | ПП № 969
| 1.11.0150 | RV-3NCT8349 (2.7-13.5) | Тип матрицы: 1/2.8” КМОП; Тип объектива: Моторизированный; Фокусное расстояние: 2,7 -13,5мм ; Максимальное разрешение, частота кадров: 8Мп, 30к/с; Система шумоподавления.: 3DNR; Дистанция освещения ИК: до 40 м, в зависимости от места установки; Базовые события: Детектор движения; Ошибка температуры системы; Тревожный вход; Аудиовход: 1; Аудиовыход: 1; Тревожный вход: 1; Тревожный выход: 1; Нагревательный элемент: Да; Тип корпуса: Цилиндрическая; Тип электропитания: DC 12 В; Максимальная потребляемая мощность: До 13,2 Вт; Электропитание по PoE: PoE (802.3af); Класс защиты: IP66, IP67; Противоударность: IK10; Диапазон рабочих температур: -55°С...50°С | Цена по запросу | Новинка
| 1.11.0151 | RV-3NCT8349 (6.0-22) | Тип матрицы: 1/2.8” КМОП; Тип объектива: Моторизированный; Фокусное расстояние: 6 -22мм ; Максимальное разрешение, частота кадров: 8Мп, 30к/с; Система шумоподавления.: 3DNR; Дистанция освещения ИК: до 40 м, в зависимости от места установки; Базовые события: Детектор движения; Ошибка температуры системы; Тревожный вход; Аудиовход: 1; Аудиовыход: 1; Тревожный вход: 1; Тревожный выход: 1; Нагревательный элемент: Да; Тип корпуса: Цилиндрическая; Тип электропитания: DC 12 В; Максимальная потребляемая мощность: До 13,2 Вт; Электропитание по PoE: PoE (802.3at); Класс защиты: IP66, IP67; Противоударность: IK10; Диапазон рабочих температур: -55°С...50°С | Цена по запросу | Новинка
| 1.11.0130 | RV-3NCT8349B (2.7-13.5) | Тип матрицы: 1/2.8” КМОП-сенсор с прогрессивной разверткой; Тип объектива: Моторизированный; Фокусное расстояние: 2,7 -13,5мм ; Максимальное разрешение, частота кадров: 8Мп, 25к/с; Система шумоподавления.: 3DNR; Дистанция освещения ИК: до 40 м, в зависимости от места установки; Базовые события: Детектор движения; Ошибка температуры системы; Тревожный вход; Нет соединения; Авторизация; Встроенный микрофон: Да; Аудиовход: 1; Аудиовыход: 1; Тревожный вход: 1; Тревожный выход: 1; Нагревательный элемент: Да; Тип корпуса: Цилиндрическая; Тип электропитания: DC 12 В; Максимальная потребляемая мощность: До 13 Вт; Электропитание по PoE: PoE (802.3af); Класс защиты: IP66, IP67; Противоударность: IK10; Диапазон рабочих температур: -55°С...50°С | Цена по запросу
Малогабаритные
| 1.11.0134 | RV-3NCB5360 (4.0) | Тип матрицы: 1/2.8” КМОП; Тип объектива: Фиксированный; Фокусное расстояние: 4 мм ; Максимальное разрешение, частота кадров: 5Мп, 30к/с; Система шумоподавления.: 3DNR; Базовые события: Детектор движения; Ошибка температуры системы; Тревожный вход; Тип корпуса: Малогабаритная; Тип электропитания: DC 12 В; Максимальная потребляемая мощность: До 4,1 Вт; Электропитание по PoE: PoE (802.3af); Диапазон рабочих температур: -20°С...50°С | Цена по запросу | Новинка
RUBEZH: монтажное оборудование RUBEZH
Кронштейны, адаптеры, козырьки
| 1.61.0016 | RV-3BPM1 | Тип аксессуара: Кронштейн для крепления на столб; Способ монтажа: На столб; Цвет корпуса: Белый; Вес: 700 г; Материал корпуса: Металл; Габаритные размеры: 139,5(Д)х200(Ш)х0(В)х(Ø) мм | Цена по запросу
| 1.61.0027 | RV-3BWM2 | Тип аксессуара: Настенный кронштейн; Способ монтажа: Настенный; Цвет корпуса: Белый; Вес: 800 г; Максимальная нагрузка: 1 кг; Материал корпуса: Металл; Габаритные размеры: 144(Д)х146,1(Ш)х191,8(В)х(Ø) мм | Цена по запросу
| 1.61.0025 | RV-3BSM1 | Тип аксессуара: Солнцезащитный козырек; Способ монтажа: На камеру; Цвет корпуса: Белый; Вес: 100 г; Максимальная нагрузка: 0,4 кг; Материал корпуса: Пластик | Цена по запросу
| 1.61.0026 | RV-3BWM1 | Тип аксессуара: Настенный кронштейн; Способ монтажа: Настенный; Цвет корпуса: Белый; Вес: 200 г; Максимальная нагрузка: 0,3 кг; Материал корпуса: Металл; Габаритные размеры: 136(Д)х169(Ш)х59,5(В)х(Ø) мм | Цена по запросу
| 1.61.0028 | RV-3BWM3 | Тип аксессуара: Настенный кронштейн; Способ монтажа: Настенный; Цвет корпуса: Белый; Вес: 700 г; Материал корпуса: Металл; Габаритные размеры: 144(Д)х120(Ш)х178,8(В)х(Ø) мм | Цена по запросу
| 1.61.0020 | RV-3BR2 | Тип аксессуара: Потолочный кронштейн; Способ монтажа: Потолочный; Цвет корпуса: Белый; Вес: 670 г; Материал корпуса: Металл | Цена по запросу
| 1.61.0019 | RV-3BR1 | Тип аксессуара: Потолочный кронштейн; Способ монтажа: Потолочный; Цвет корпуса: Белый; Вес: 800 г; Материал корпуса: Металл | Цена по запросу
| 1.61.0007 | RV-3BCM1 | Тип аксессуара: Угловой кронштейн; Способ монтажа: Угловой; Цвет корпуса: Белый; Вес: 1 310 г; Материал корпуса: Металл; Габаритные размеры: 145(Д)х200(Ш)х181(В)х0(Ø) мм | Цена по запросу
| 1.61.0037 | RV-3BR7 | Тип аксессуара: Потолочный кронштейн; Способ монтажа: Потолочный; Цвет корпуса: Белый; Вес: 700 г; Материал корпуса: Металл | Цена по запросу
| 1.61.0036 | RV-3BWM7 | Тип аксессуара: Настенный кронштейн; Способ монтажа: Настенный; Цвет корпуса: Белый; Вес: 1 050 г; Максимальная нагрузка: 1 кг; Материал корпуса: Металл; Габаритные размеры: 189(Д)х144(Ш)х144(В)х0(Ø) мм | Цена по запросу
| 1.61.0038 | RV-3BWM8 | Тип аксессуара: Настенный кронштейн; Способ монтажа: Настенный; Цвет корпуса: Белый; Вес: 1 800 г; Материал корпуса: Металл; Габаритные размеры: 263(Д)х220(Ш)х257,5(В)х0(Ø) мм | Цена по запросу
Монтажные коробки
| 1.61.0012 | RV-3BMB1 | Тип аксессуара: Монтажная коробка; Способ монтажа: Настенный; Потолочный; Цвет корпуса: Серый; Вес: 800 г; Максимальная нагрузка: 1 кг; Материал корпуса: Металл | Цена по запросу
| 1.61.0013 | RV-3BMB2 | Тип аксессуара: Монтажная коробка; Способ монтажа: Настенный; Потолочный; Цвет корпуса: Белый; Вес: 600 г; Материал корпуса: Металл | Цена по запросу
| 1.61.0035 | RV-3BMB5 | Тип аксессуара: Монтажная коробка; Способ монтажа: Настенный; Потолочный; Цвет корпуса: Белый; Вес: 570 г; Максимальная нагрузка: 1 кг; Материал корпуса: Металл | Цена по запросу
| 1.61.0034 | RV-3BMB1 white | Тип аксессуара: Монтажная коробка; Способ монтажа: Настенный; Потолочный; Цвет корпуса: Белый; Вес: 800 г; Максимальная нагрузка: 1 кг; Материал корпуса: Металл | Цена по запросу
| 1.61.0046 | RV-3BMB6 gray | Тип аксессуара: Монтажная коробка; Способ монтажа: Настенный; Потолочный; Цвет корпуса: Серый; Вес: 430 г; Максимальная нагрузка: 1 кг; Материал корпуса: Металл | Цена по запросу
| 1.61.0047 | RV-3BMB6 white | Тип аксессуара: Монтажная коробка; Способ монтажа: Настенный; Потолочный; Цвет корпуса: Белый; Вес: 430 г; Максимальная нагрузка: 1 кг; Материал корпуса: Металл | Цена по запросу

## Сделано в России
Фото | Артикул | Наименование | Описание | Розничная цена, руб. | Статус | Особенности
Сделано в России
| 2.11.0986 | RVi-2NCD2362 (2.8) RU | Тип корпуса: Купольная; Максимальная потребляемая мощность: До 5,5 Вт; Тип электропитания: DC 12 В; Электропитание по PoE: PoE (802.3af); Класс защиты: IP67; Противоударность: IK10; Диапазон рабочих температур: -50°С...60°С; Тип матрицы: 1/2.8” КМОП-сенсор с прогрессивной разверткой; Тип объектива: Фиксированный; Фокусное расстояние: 2,8 мм ; Максимальное разрешение, частота кадров: 2Мп, 30к/с; Система шумоподавления.: 2D DNR; 3D DNR; Дистанция освещения ИК: до 40 м, в зависимости от места установки; Базовые события: Детектор движения; Смена режимов День/Ночь | Цена по запросу |  | ПП № 969
| 2.11.0987 | RVi-2NCD5368 (2.8) RU | Тип матрицы: 1/2.8” КМОП-сенсор с прогрессивной разверткой; Тип объектива: Фиксированный; Фокусное расстояние: 2,8 мм ; Максимальное разрешение, частота кадров: 5Мп, 30к/с; Система шумоподавления.: 2D DNR; 3D DNR; Дистанция освещения ИК: до 40 м, в зависимости от места установки; Базовые события: Детектор движения; Тревожный вход; Тревожный выход; Смена режимов День/Ночь; Аудиодетекция; Аудиовход: 1; Аудиовыход: 1; Тревожный вход: 1; Тревожный выход: 1; Тип корпуса: Купольная; Тип электропитания: DC 12 В; Максимальная потребляемая мощность: До 5,5 Вт; Электропитание по PoE: PoE (802.3af); Класс защиты: IP67; Противоударность: IK10; Диапазон рабочих температур: -50°С...60°С | Цена по запросу
| 2.11.0988 | RVi-2NCD5369 (2.7-13.5) RU | Тип матрицы: 1/2.8” КМОП-сенсор с прогрессивной разверткой; Тип объектива: Моторизированный; Фокусное расстояние: 2,7 -13,5мм ; Максимальное разрешение, частота кадров: 5Мп, 30к/с; Система шумоподавления.: 2D DNR; 3D DNR; Дистанция освещения ИК: до 50 м, в зависимости от места установки; Базовые события: Детектор движения; Тревожный вход; Тревожный выход; Смена режимов День/Ночь; Аудиодетекция; Аудиовход: 1; Аудиовыход: 1; Тревожный вход: 1; Тревожный выход: 1; Тип корпуса: Купольная; Тип электропитания: DC 12 В; Максимальная потребляемая мощность: До 8 Вт; Электропитание по PoE: PoE (802.3af); Класс защиты: IP66; Противоударность: IK10; Диапазон рабочих температур: -50°С...60°С | Цена по запросу
| 2.11.0989 | RVi-2NCD8359 (2.7-13.5) RU | Тип матрицы: 1/2.8” КМОП-сенсор с прогрессивной разверткой; Тип объектива: Моторизированный; Фокусное расстояние: 2,7 -13,5мм ; Максимальное разрешение, частота кадров: 8Мп, 30к/с; Система шумоподавления.: 2D DNR; 3D DNR; Дистанция освещения ИК: до 50 м, в зависимости от места установки; Базовые события: Детектор движения; Тревожный вход; Тревожный выход; Смена режимов День/Ночь; Аудиодетекция; Аудиовход: 1; Аудиовыход: 1; Тревожный вход: 1; Тревожный выход: 1; Тип корпуса: Купольная; Тип электропитания: DC 12 В; Максимальная потребляемая мощность: До 8 Вт; Электропитание по PoE: PoE (802.3af); Класс защиты: IP66; Противоударность: IK10; Диапазон рабочих температур: -50°С...60°С | Цена по запросу
| 2.11.0990 | RVi-2NCT2362 (2.8) RU | Тип матрицы: 1/2.8” КМОП-сенсор с прогрессивной разверткой; Тип объектива: Фиксированный; Фокусное расстояние: 2,8 мм ; Максимальное разрешение, частота кадров: 2Мп, 30к/с; Система шумоподавления.: 2D DNR; 3D DNR; Дистанция освещения ИК: до 40 м, в зависимости от места установки; Базовые события: Детектор движения; Смена режимов День/Ночь; Тип корпуса: Цилиндрическая; Тип электропитания: DC 12 В; Максимальная потребляемая мощность: До 8,5 Вт; Электропитание по PoE: PoE (802.3af); Класс защиты: IP67; Диапазон рабочих температур: -50°С...60°С | Цена по запросу
| 2.11.0992 | RVi-2NCT5369 (2.7-13.5) RU | Тип матрицы: 1/2.8” КМОП-сенсор с прогрессивной разверткой; Тип объектива: Моторизированный; Фокусное расстояние: 2,7 -13,5мм ; Максимальное разрешение, частота кадров: 5Мп, 30к/с; Система шумоподавления.: 2D DNR; 3D DNR; Дистанция освещения ИК: до 50 м, в зависимости от места установки; Базовые события: Детектор движения; Тревожный вход; Тревожный выход; Смена режимов День/Ночь; Аудиодетекция; Аудиовход: 1; Аудиовыход: 1; Тревожный вход: 1; Тревожный выход: 1; Тип корпуса: Цилиндрическая; Тип электропитания: DC 12 В; Максимальная потребляемая мощность: До 8,5 Вт; Электропитание по PoE: PoE (802.3af); Класс защиты: IP67; Диапазон рабочих температур: -50°С...60°С | Цена по запросу
| 2.11.0993 | RVi-2NCT8359 (2.7-13.5) RU | Тип матрицы: 1/2.8” КМОП-сенсор с прогрессивной разверткой; Тип объектива: Моторизированный; Фокусное расстояние: 2,7 -13,5мм ; Максимальное разрешение, частота кадров: 8Мп, 30к/с; Система шумоподавления.: 2D DNR; 3D DNR; Дистанция освещения ИК: до 50 м, в зависимости от места установки; Базовые события: Детектор движения; Тревожный вход; Тревожный выход; Смена режимов День/Ночь; Аудиодетекция; Аудиовход: 1; Аудиовыход: 1; Тревожный вход: 1; Тревожный выход: 1; Тип корпуса: Цилиндрическая; Тип электропитания: DC 12 В; Максимальная потребляемая мощность: До 8,5 Вт; Электропитание по PoE: PoE (802.3af); Класс защиты: IP67; Диапазон рабочих температур: -50°С...55°С | Цена по запросу |  | ПП № 969
| 2.11.0969 | RVi-2NCT2369 (2.7-13.5) RU | Тип матрицы: 1/2.8” КМОП-сенсор с прогрессивной разверткой; Тип объектива: Моторизированный; Фокусное расстояние: 2,7 -13,5мм ; Максимальное разрешение, частота кадров: 2Мп, 30к/с; Система шумоподавления.: 2D DNR; 3D DNR; Дистанция освещения ИК: до 50 м, в зависимости от места установки; Базовые события: Детектор движения; Тревожный вход; Тревожный выход; Смена режимов День/Ночь; Аудиодетекция; Не достаточно памяти; Аудиовход: 1; Аудиовыход: 1; Тревожный вход: 1; Тревожный выход: 1; Тип корпуса: Цилиндрическая; Тип электропитания: DC 12 В; Максимальная потребляемая мощность: До 8,5 Вт; Электропитание по PoE: PoE (802.3af); Класс защиты: IP67; Диапазон рабочих температур: -50°С...60°С | Цена по запросу
| 2.11.0979 | RVi-2NCD2369 (2.7-13.5) RU | Тип матрицы: 1/2.8” КМОП-сенсор с прогрессивной разверткой; Тип объектива: Моторизированный; Фокусное расстояние: 2,7 -13,5мм ; Максимальное разрешение, частота кадров: 2Мп, 30к/с; Система шумоподавления.: 2D DNR; 3D DNR; Дистанция освещения ИК: до 50 м, в зависимости от места установки; Базовые события: Детектор движения; Тревожный вход; Тревожный выход; Смена режимов День/Ночь; Аудиодетекция; Аудиовход: 1; Аудиовыход: 1; Тревожный вход: 1; Тревожный выход: 1; Тип корпуса: Купольная; Тип электропитания: DC 12 В; Максимальная потребляемая мощность: До 8 Вт; Электропитание по PoE: PoE (802.3af); Класс защиты: IP66; Противоударность: IK10; Диапазон рабочих температур: -50°С...60°С | Цена по запросу
| 2.11.0991 | RVi-2NCT5368 (2.8) RU | Тип матрицы: 1/2.8” КМОП-сенсор с прогрессивной разверткой; Тип объектива: Фиксированный; Фокусное расстояние: 2,8 мм ; Максимальное разрешение, частота кадров: 5Мп, 30к/с; Система шумоподавления.: 2D DNR; 3D DNR; Дистанция освещения ИК: до 40 м, в зависимости от места установки; Базовые события: Детектор движения; Тревожный вход; Тревожный выход; Смена режимов День/Ночь; Аудиодетекция; Аудиовход: 1; Аудиовыход: 1; Тревожный вход: 1; Тревожный выход: 1; Тип корпуса: Цилиндрическая; Тип электропитания: DC 12 В; Максимальная потребляемая мощность: До 8,5 Вт; Электропитание по PoE: PoE (802.3af); Класс защиты: IP67; Диапазон рабочих температур: -50°С...60°С | Цена по запросу
| 2.11.1191 | RVi-2NCZ43830 (5.3-159) RU | Тип матрицы: 1/2.8” КМОП-сенсор с прогрессивной разверткой; Тип объектива: Трансфокатор; Фокусное расстояние: 5,3 -159мм ; Максимальное разрешение, частота кадров: 4Мп, 30к/с; Система шумоподавления.: 2DNR; 3DNR; Дистанция освещения ИК: до 200 м, в зависимости от места установки; Базовые события: Детектор движения; Тревожный вход; Тревожный выход; Смена режимов День/Ночь; Аудиодетекция; Недостаточно памяти; Нет соединения; Аудиовход: 1; Аудиовыход: 1; Тревожный вход: 2; Тревожный выход: 2; Нагревательный элемент: Да; Функции PTZ: Предустановки - 400, Патрули - 12, Туры - 12, Панорамирование - Нет, Сканирование - Да, Автотрекинг - Автотрекинг; Тип корпуса: Поворотная скоростная; Тип электропитания: DC 36 В; AC 24 В; Максимальная потребляемая мощность: До 24 Вт; Электропитание по PoE: PoE (802.3at); Класс защиты: IP66; Диапазон рабочих температур: -40°С...60°С | Цена по запросу | Новинка
| 2.11.1278 | RVi-2NCT5379 (5-50) RU | Тип матрицы: 1/2.8” ; Тип объектива: Моторизированный; Фокусное расстояние: 5 -50мм ; Максимальное разрешение, частота кадров: 5Мп, 30к/с; Система шумоподавления.: 2D DNR; 3D DNR; Дистанция освещения ИК: до 80 м, в зависимости от места установки; Базовые события: Детектор движения; Тревожный вход; Тревожный выход; Смена режимов День/Ночь; Аудиодетекция; Не достаточно памяти; Аудиовход: 1; Аудиовыход: 1; Тревожный вход: 1; Тревожный выход: 1; Тип корпуса: Цилиндрическая; Тип электропитания: DC 12 В; Максимальная потребляемая мощность: До 10,5 Вт; Электропитание по PoE: PoE (802.3af); Класс защиты: IP67; Противоударность: IK10; Диапазон рабочих температур: -40°С...60°С | Цена по запросу | Новинка
| 2.11.1188 | RVi-2NCZ23625 (5-125) RU | Тип матрицы: 1/2.8” КМОП-сенсор с прогрессивной разверткой; Тип объектива: Трансфокатор; Фокусное расстояние: 5 -125мм ; Максимальное разрешение, частота кадров: 2Мп, 30к/с; Система шумоподавления.: 2DNR; 3DNR; Дистанция освещения ИК: до 200 м, в зависимости от места установки; Базовые события: Детектор движения; Тревожный вход; Тревожный выход; Смена режимов День/Ночь; Аудиодетекция; Недостаточно памяти; Нет соединения; Аудиовход: 1; Аудиовыход: 1; Тревожный вход: 2; Тревожный выход: 2; Функции PTZ: Предустановки - 400, Патрули - 12, Туры - 12, Панорамирование - , Сканирование - Да, Автотрекинг - Автотрекинг; Тип корпуса: Поворотная скоростная; Тип электропитания: DC 36 В; AC 24 В; Максимальная потребляемая мощность: До 24 Вт; Электропитание по PoE: PoE (802.3at); Класс защиты: IP66; Диапазон рабочих температур: -40°С...60°С | Цена по запросу | Новинка
| 2.11.1193 | RVi-2NCF2378 (2.8) RU | Тип матрицы: 1/2.8” КМОП-сенсор с прогрессивной разверткой; Тип объектива: Фиксированный; Фокусное расстояние: 2,8 мм ; Максимальное разрешение, частота кадров: 2Мп, 30к/с; Система шумоподавления.: 2D DNR; 3D DNR; Дистанция освещения ИК: до 30 м, в зависимости от места установки; Базовые события: Детектор движения; Тревожный вход; Тревожный выход; Смена режимов День/Ночь; Аудиодетекция; Недостаточно памяти; Нет соединения; Встроенный микрофон: Да; Аудиовход: 1; Аудиовыход: 1; Тревожный вход: 1; Тревожный выход: 1; Тип корпуса: Купольная; Тип электропитания: DC 12 В; Максимальная потребляемая мощность: До 4,5 Вт; Электропитание по PoE: PoE (802.3af); Класс защиты: IP66; Диапазон рабочих температур: -40°С...60°С | Цена по запросу | Новинка
| 2.11.1198 | RVi-2NCT2369 (5-50) RU | Тип матрицы: 1/2.8” ; Тип объектива: Моторизированный; Фокусное расстояние: 5 -50мм ; Максимальное разрешение, частота кадров: 2Мп, 30к/с; Система шумоподавления.: 2D DNR; 3D DNR; Дистанция освещения ИК: до 80 м, в зависимости от места установки; Базовые события: Детектор движения; Тревожный вход; Тревожный выход; Смена режимов День/Ночь; Аудиодетекция; Не достаточно памяти; Аудиовход: 1; Аудиовыход: 1; Тревожный вход: 1; Тревожный выход: 1; Тип корпуса: Цилиндрическая; Тип электропитания: DC 12 В; Максимальная потребляемая мощность: До 10,5 Вт; Электропитание по PoE: PoE (802.3af); Класс защиты: IP67; Противоударность: IK10; Диапазон рабочих температур: -40°С...55°С | Цена по запросу | Новинка

## Облачные решения
Фото | Артикул | Наименование | Описание | Розничная цена, руб. | Статус | Особенности
Облачные решения
| 2.11.0360 | RVi-1NCMW2028 (2.8) | Тип матрицы: 1/2.8” КМОП; Тип объектива: Фиксированный; Фокусное расстояние: 2,8 мм ; Максимальное разрешение, частота кадров: 2Мп, 25к/с; Система шумоподавления.: 3D DNR; Дистанция освещения ИК: до 10 м, в зависимости от места установки; Базовые события: Детектор движения; Тревожный вход; Аудиодетекция; Встроенный микрофон: Да; Встроенный динамик: Да; Тревожный вход: 1; Тревожный выход: 1; Тип корпуса: Малогабаритная; Тип электропитания: DC 12 В; Максимальная потребляемая мощность: До 4,5 Вт; Электропитание по PoE: PoE (802.3af); Диапазон рабочих температур: -10°С...45°С | 11 190 |  | ПП № 969, Облачный сервис
| 2.11.0358 | RVi-1NCT5026 (2.8) | Тип матрицы: 1/2.7” КМОП; Тип объектива: Фиксированный; Фокусное расстояние: 2,8 мм ; Максимальное разрешение, частота кадров: 5Мп, 20к/с; Система шумоподавления.: 3D DNR; Дистанция освещения ИК: до 30 м, в зависимости от места установки; Базовые события: Детектор движения; Аудиодетекция; Встроенный микрофон: Да; Тип корпуса: Цилиндрическая; Тип электропитания: DC 12 В; Максимальная потребляемая мощность: До 4,1 Вт; Электропитание по PoE: PoE (802.3af); Класс защиты: IP66; Диапазон рабочих температур: -40°С...55°С | 9 990 | Новинка | ПП № 969, Облачный сервис

## Сетевое оборудование RVi
Фото | Артикул | Наименование | Описание | Розничная цена, руб. | Статус | Особенности
Коммутаторы
Серия: 1
| 2.31.0049 | RVi-1NS04F-2T | Функции управления: Неуправляемый; Количество портов доступа (downlink): 4 RJ45 порта 10/100 Мбит/с с поддержкой РоЕ; Количество портов соединения (uplink): 2 RJ45 порта 10/100 Мбит/с; Тип портов соединения (uplink): Независимые; Стандарты и функции: IEEE 802.3 10Base-T Ethernet; IEEE 802.3i 10Base-T Ethernet; IEEE 802.3u 100Base-T Fast Ethernet; IEEE802.3x; Автосогласование скорости передачи и режима дуплекса; Дуплексный/полудуплекс режим для скорости 10/100 Мбит/с; Автоопределение MDI/MDIX на всех портах; Индикаторы: Power; Режим CCTV; Режим VLAN; PoE (на каждый порт); Link/Activity (на каждый порт); DIP-переключатель: Default; VLAN; CCTV; Метод коммутации: Store-and-forward; Стандарт PoE: 802.3af; 802.3at; 802.3bt; Максимальная мощность PoE на портах: Порт 1 802.3af/at/bt до 80 Вт; Порт 2-4 802.3af/at до 30 Вт; Бюджет мощности PoE: 80 Вт; Электропитание: AC 100-240 В до 83 Вт ; Блок питания: Встроенный; Грозозащита: IEC61000-4-5; Защита от статического электричества: IEC61000-4-2; Диапазон рабочих температур: -10°С...55°С; Габаритные размеры: 190(Д)х190(Ш)х35(В) мм; Высота (U): 1 U | 5 590 |  | PoE
| 2.31.0050 | RVi-1NS08F-2T | Функции управления: Неуправляемый; Количество портов доступа (downlink): 8 RJ45 портов 10/100 Мбит/с с поддержкой РоЕ; Количество портов соединения (uplink): 2 RJ45 порта 10/100 Мбит/с; Тип портов соединения (uplink): Независимые; Стандарты и функции: IEEE 802.3 10Base-T Ethernet; IEEE 802.3i 10Base-T Ethernet; IEEE 802.3u 100Base-T Fast Ethernet; IEEE802.3x; Автосогласование скорости передачи и режима дуплекса; Дуплексный/полудуплекс режим для скорости 10/100 Мбит/с; Автоопределение MDI/MDIX на всех портах; Индикаторы: Power; Режим CCTV; Режим VLAN; PoE (на каждый порт); Link/Activity (на каждый порт); DIP-переключатель: Default; VLAN; CCTV; Метод коммутации: Store-and-forward; Стандарт PoE: 802.3af; 802.3at; 802.3bt; Максимальная мощность PoE на портах: Порт 1 802.3af/at/bt до 90 Вт; Порт 2-8 802.3af/at до 30 Вт; Бюджет мощности PoE: 120 Вт; Электропитание: AC 100-240 В до 125 Вт ; Блок питания: Встроенный; Система вентиляции: Пассивная система охлаждения; Грозозащита: IEC61000-4-5; Защита от статического электричества: IEC61000-4-2; Диапазон рабочих температур: -10°С...55°С; Габаритные размеры: 210(Д)х210(Ш)х35(В) мм; Высота (U): 1 U | 9 990 |  | PoE
| 2.31.0051 | RVi-1NS08F-2T (1G) | Функции управления: Неуправляемый; Количество портов доступа (downlink): 8 RJ45 портов 10/100 Мбит/с с поддержкой РоЕ; Количество портов соединения (uplink): 2 RJ45 порта 10/100/1000 Мбит/с; Тип портов соединения (uplink): Независимые; Стандарты и функции: IEEE 802.3 10Base-T Ethernet; IEEE 802.3i 10Base-T Ethernet; IEEE 802.3u 100Base-T Fast Ethernet; IEEE 802.3ab 1000Base-T Gigabit Ethernet; IEEE802.3x; Автосогласование скорости передачи и режима дуплекса; Дуплексный/полудуплекс режим для скорости 10/100 Мбит/с; Автоопределение MDI/MDIX на всех портах; Индикаторы: Power; Режим CCTV; Режим VLAN; PoE (на каждый порт); Link/Activity (на каждый порт); DIP-переключатель: Default; VLAN; CCTV; Стандарт PoE: 802.3af; 802.3at; 802.3bt; Максимальная мощность PoE на портах: Порт 1 802.3af/at/bt до 90 Вт; Порт 2-8 802.3af/at до 30 Вт; Бюджет мощности PoE: 120 Вт; Электропитание: AC 100-240 В до 125 Вт ; Блок питания: Встроенный; Система вентиляции: Пассивная система охлаждения; Грозозащита: IEC61000-4-5; Защита от статического электричества: IEC61000-4-2; Диапазон рабочих температур: -10°С...55°С; Габаритные размеры: 210(Д)х210(Ш)х35(В) мм; Высота (U): 1 U | 12 590 |  | PoE
| 2.31.0053 | RVi-1NS16F-1T-1C | Функции управления: Неуправляемый; Количество портов доступа (downlink): 16 RJ45 портов 10/100 Мбит/с с поддержкой РоЕ; Количество портов соединения (uplink): 2 RJ45 порта 10/100/1000 Мбит/с + 1 SFP порт 1000 Мбит/с; Тип портов соединения (uplink): Комбинированные (1й порт SFP и 2й порт Ethernet); Стандарты и функции: IEEE 802.3 10Base-T Ethernet; IEEE 802.3i 10Base-T Ethernet; IEEE 802.3u 100Base-T Fast Ethernet; IEEE 802.3ab 1000Base-T Gigabit Ethernet; IEEE 802.3z 1000Base-X Fiber Gigabit Ethernet; IEEE802.3x; Автосогласование скорости передачи и режима дуплекса; Дуплексный/полудуплекс режим для скорости 10/100 Мбит/с; Автоопределение MDI/MDIX на всех портах; Индикаторы: Power; Fiber link; Режим CCTV; PoE (на каждый порт); Link/Activity (на каждый порт); DIP-переключатель: Default; VLAN; CCTV; Метод коммутации: Store-and-forward; Стандарт PoE: 802.3af; 802.3at; 802.3bt; Максимальная мощность PoE на портах: Порт 1-2 802.3af/at/bt до 90 Вт; Порт 3-16 802.3af/at до 30 Вт; Бюджет мощности PoE: 300 Вт; Электропитание: AC 100-240 В до 308 Вт ; Блок питания: Встроенный; Грозозащита: IEC61000-4-5; Защита от статического электричества: IEC61000-4-2; Диапазон рабочих температур: -10°С...55°С; Габаритные размеры: 195(Д)х195(Ш)х45(В) мм; Высота (U): 1 U; Дополнительные аксессуары: Комплект для монтажа в 19&quot; стойку | 26 590 |  | PoE
| 2.31.0058 | RVi-1NSI4FP-2F | Функции управления: Неуправляемый; Количество портов доступа (downlink): 4 RJ45 порта 10/100 Мбит/с с поддержкой РоЕ; Количество портов соединения (uplink): 2 RJ45 порта 10/100 Мбит/с; Тип портов соединения (uplink): Независимые; Стандарты и функции: IEEE 802.3i 10Base-T Ethernet; IEEE 802.3u 100Base-T Fast Ethernet; Автосогласование скорости передачи и режима дуплекса; Дуплексный/полудуплекс режим для скорости 10/100 Мбит/с; Автоопределение MDI/MDIX на всех портах; Индикаторы: Power; PoE (на каждый порт); Link/Activity (на каждый порт); PoE Watchdog; DC 1 IN; DC 2 IN; DIP-переключатель: VLAN; CCTV; PoE Watchdog; Метод коммутации: Store-and-forward; Стандарт PoE: 802.3af; 802.3at; 802.3bt; Максимальная мощность PoE на портах: Порт 1 802.3af/at/bt до 90 Вт; Порт 2-4 802.3af/at до 30 Вт; Бюджет мощности PoE: 180 Вт; Электропитание: DC 37...57 В до 183 Вт ; Блок питания: До двух внешних (в комплект не входят); Система вентиляции: Пассивная система охлаждения; Грозозащита: до 6 кВ (IEC61000-4-5); Защита от статического электричества: до 8 кВ воздушный разряд; Индустриальное исполнение: Да; Диапазон рабочих температур: -40°С...80°С; Класс защиты: IP30; Габаритные размеры: 156(Д)х156(Ш)х40(В) мм | 8 000 |  | PoE
| 2.31.0059 | RVi-1NSI4GP-2S | Функции управления: Неуправляемый; Количество портов доступа (downlink): 4 RJ45 порта 10/100/1000 Мбит/с с поддержкой РоЕ; Количество портов соединения (uplink): 2 SFP порта 1000 Мбит/с; Тип портов соединения (uplink): Независимые; Стандарты и функции: IEEE 802.3i 10Base-T Ethernet; IEEE 802.3u 100Base-T Fast Ethernet; IEEE 802.3ab 1000Base-T Gigabit Ethernet; IEEE 802.3z 1000Base-X Fiber Gigabit Ethernet; Автосогласование скорости передачи и режима дуплекса; Дуплексный/полудуплекс режим для скорости 10/100 Мбит/с; Автоопределение MDI/MDIX на всех портах; Индикаторы: Power; Fiber link; PoE (на каждый порт); Link/Activity (на каждый порт); DC 1 IN; DC 2 IN; DIP-переключатель: VLAN; CCTV; PoE Watchdog; Fiber Watchdog; Метод коммутации: Store-and-forward; Стандарт PoE: 802.3af; 802.3at; 802.3bt; Максимальная мощность PoE на портах: Порт 1 802.3af/at/bt до 90 Вт; Порт 2-4 802.3af/at до 30 Вт; Бюджет мощности PoE: 180 Вт; Электропитание: DC 37...57 В до 185 Вт ; Блок питания: До двух внешних (в комплект не входят); Система вентиляции: Пассивная система охлаждения; Грозозащита: до 6 кВ (IEC61000-4-5); Защита от статического электричества: до 8 кВ воздушный разряд; Индустриальное исполнение: Да; Диапазон рабочих температур: -40°С...80°С; Класс защиты: IP30; Габаритные размеры: 156(Д)х156(Ш)х40(В) мм | 12 500 |  | PoE
| 2.31.0060 | RVi-1NSI8GP-2S | Функции управления: Неуправляемый; Количество портов доступа (downlink): 8 RJ45 портов 10/100/1000 Мбит/с c поддержкой PoE; Количество портов соединения (uplink): 2 SFP порта 1000 Мбит/с; Тип портов соединения (uplink): Независимые; Стандарты и функции: IEEE 802.3i 10Base-T Ethernet; IEEE 802.3u 100Base-T Fast Ethernet; IEEE 802.3ab 1000Base-T Gigabit Ethernet; IEEE 802.3z 1000Base-X Fiber Gigabit Ethernet; Автосогласование скорости передачи и режима дуплекса; Дуплексный/полудуплекс режим для скорости 10/100 Мбит/с; Автоопределение MDI/MDIX на всех портах; Индикаторы: Power; Fiber link; PoE (на каждый порт); Link/Activity (на каждый порт); PoE Watchdog; DC 1 IN; DC 2 IN; DIP-переключатель: VLAN; CCTV; PoE Watchdog; Fiber Watchdog; Метод коммутации: Store-and-forward; Стандарт PoE: 802.3af; 802.3at; 802.3bt; Максимальная мощность PoE на портах: Порт 1 802.3af/at/bt до 90 Вт; Порт 2-8 802.3af/at до 30 Вт; Бюджет мощности PoE: 300 Вт; Электропитание: DC 37...57 В до 305 Вт ; Блок питания: До двух внешних (в комплект не входят); Система вентиляции: Пассивная система охлаждения; Защита от статического электричества: до 8 кВ воздушный разряд; Грозозащита: до 6 кВ (IEC61000-4-5); Индустриальное исполнение: Да; Диапазон рабочих температур: -40°С...80°С; Класс защиты: IP40; Габаритные размеры: 160(Д)х160(Ш)х50(В) мм | 16 000 |  | PoE
| 2.31.0064 | RVi-1NSIM4GP-2S | Функции управления: L2; Количество портов доступа (downlink): 4 RJ45 порта 10/100/1000 Мбит/с с поддержкой РоЕ; Количество портов соединения (uplink): 2 SFP порта 1000 Мбит/с; Тип портов соединения (uplink): Независимые; Консольный порт: RJ-45 порт на RS232 (115200, N,8,1); Стандарты и функции: IEEE 802.3i 10Base-T Ethernet; IEEE 802.3u 100Base-T Fast Ethernet; IEEE 802.3ab 1000Base-T Gigabit Ethernet; IEEE 802.3z 1000Base-X Fiber Gigabit Ethernet; Автосогласование скорости передачи и режима дуплекса; Дуплексный/полудуплекс режим для скорости 10/100 Мбит/с; Автоопределение MDI/MDIX на всех портах; Индикаторы: Power; Fiber link; PoE (на каждый порт); Link/Activity (на каждый порт); DC 1 IN; DC 2 IN; Ring network; Кнопка сброса настроек: Да; Метод коммутации: Store-and-forward; Стандарт PoE: 802.3af; 802.3at; 802.3bt; Максимальная мощность PoE на портах: Порт 1 802.3af/at/bt до 90 Вт; Порт 2-4 802.3af/at до 30 Вт; Бюджет мощности PoE: 180 Вт; Электропитание: DC 37...57 В до 190 Вт ; Блок питания: До двух внешних (в комплект не входят); Система вентиляции: Пассивная система охлаждения; Защита от статического электричества: до 8 кВ воздушный разряд; Грозозащита: до 6 кВ (IEC61000-4-5); Индустриальное исполнение: Да; Диапазон рабочих температур: -40°С...80°С; Класс защиты: IP40; Габаритные размеры: 156(Д)х156(Ш)х40(В) мм | 23 000 |  | PoE
| 2.31.0065 | RVi-1NSIM8GP-2S | Функции управления: L2; Количество портов доступа (downlink): 8 RJ45 портов 10/100/1000 Мбит/с c поддержкой PoE; Количество портов соединения (uplink): 2 SFP порта 1000 Мбит/с; Тип портов соединения (uplink): Независимые; Консольный порт: RJ-45 порт на RS232 (115200, N,8,1); Стандарты и функции: IEEE 802.3i 10Base-T Ethernet; IEEE 802.3u 100Base-T Fast Ethernet; IEEE 802.3ab 1000Base-T Gigabit Ethernet; IEEE 802.3z 1000Base-X Fiber Gigabit Ethernet; Автосогласование скорости передачи и режима дуплекса; Дуплексный/полудуплекс режим для скорости 10/100 Мбит/с; Автоопределение MDI/MDIX на всех портах; Индикаторы: Power; Fiber link; PoE (на каждый порт); Link/Activity (на каждый порт); DC 1 IN; DC 2 IN; Ring network; Кнопка сброса настроек: Да; Метод коммутации: Store-and-forward; Стандарт PoE: 802.3af; 802.3at; 802.3bt; Максимальная мощность PoE на портах: Порт 1-2 802.3af/at/bt до 90 Вт; Порт 3-8 802.3af/at до 30 Вт; Бюджет мощности PoE: 300 Вт; Электропитание: DC 37...57 В до 315 Вт ; Блок питания: До двух внешних (в комплект не входят); Система вентиляции: Пассивная система охлаждения; Грозозащита: до 6 кВ (IEC61000-4-5); Защита от статического электричества: до 8 кВ воздушный разряд; Индустриальное исполнение: Да; Диапазон рабочих температур: -40°С...80°С; Класс защиты: IP40; Габаритные размеры: 160(Д)х160(Ш)х50(В) мм | 28 000 |  | PoE
| 2.31.0066 | RVi-1NSIM8GP-4S | Функции управления: L2; Количество портов доступа (downlink): 8 RJ45 портов 10/100/1000 Мбит/с c поддержкой PoE; Количество портов соединения (uplink): 4 SFP порта 1000 Мбит/с; Тип портов соединения (uplink): Независимые; Консольный порт: RJ-45 порт на RS232 (115200, N,8,1); Стандарты и функции: IEEE 802.3 10Base-T Ethernet; IEEE 802.3u 100Base-T Fast Ethernet; IEEE 802.3ab 1000Base-T Gigabit Ethernet; IEEE 802.3z 1000Base-X Fiber Gigabit Ethernet; IEEE802.3x; Автосогласование скорости передачи и режима дуплекса; Дуплексный/полудуплекс режим для скорости 10/100 Мбит/с; Автоопределение MDI/MDIX на всех портах; Индикаторы: Power; Fiber link; PoE (на каждый порт); Link/Activity (на каждый порт); DC 1 IN; DC 2 IN; Ring network; Кнопка сброса настроек: Да; Метод коммутации: Store-and-forward; Стандарт PoE: 802.3af; 802.3at; 802.3bt; Максимальная мощность PoE на портах: Порт 1-2 802.3af/at/bt до 90 Вт; Порт 3-8 802.3af/at до 30 Вт; Бюджет мощности PoE: 300 Вт; Электропитание: DC 37...57 В до 325 Вт ; Блок питания: До двух внешних (в комплект не входят); Система вентиляции: Пассивная система охлаждения; Защита от статического электричества: до 8 кВ воздушный разряд; Грозозащита: до 6 кВ (IEC61000-4-5); Индустриальное исполнение: Да; Диапазон рабочих температур: -40°С...80°С; Класс защиты: IP40; Габаритные размеры: 188(Д)х188(Ш)х50(В) мм | 34 000 |  | PoE
| 2.31.0052 | RVi-1NSM24G-4C | Функции управления: L2; Количество портов доступа (downlink): 24 RJ45 порта 10/100/1000 Мбит/с c поддержкой PoE; Количество портов соединения (uplink): 4 RJ45 порта 10/100/1000 Мбит/с + 4 SFP порта 1000 Мбит/с; Тип портов соединения (uplink): Комбинированные; Консольный порт: RJ-45 порт; Стандарты и функции: IEEE 802.3 10Base-T Ethernet; IEEE 802.3u 100Base-T Fast Ethernet; IEEE 802.3ab 1000Base-T Gigabit Ethernet; IEEE 802.3z 1000Base-X Fiber Gigabit Ethernet; IEEE802.3x; Автосогласование скорости передачи и режима дуплекса; Дуплексный/полудуплекс режим для скорости 10/100 Мбит/с; Автоопределение MDI/MDIX на всех портах; Flow control; Индикаторы: Power; System; Fiber link; PoE (на каждый порт); Link/Activity (на каждый порт); Кнопка сброса настроек: Да; Метод коммутации: Store-and-forward; Стандарт PoE: 802.3af; 802.3at; 802.3bt; Максимальная мощность PoE на портах: Порт 1-2 802.3af/at/bt до 90 Вт; Порт 3-24 802.3af/at до 30 Вт; Бюджет мощности PoE: 400 Вт; Электропитание: AC 100-240 В до 432 Вт ; Блок питания: Встроенный; Система вентиляции: Воздушная система охлаждения; Грозозащита: IEC61000-4-5; Защита от статического электричества: IEC61000-4-2; Диапазон рабочих температур: -10°С...55°С; Класс защиты: IP30; Габаритные размеры: 440(Д)х440(Ш)х45(В) мм; Высота (U): 1 U; Дополнительные аксессуары: Комплект для монтажа в 19&quot; стойку | 58 590 |  | PoE
| 2.31.0036 | RVi-1NSM48G-4SP | Функции управления: L3; Количество портов доступа (downlink): 48 RJ45 портов 10/100/1000 Мбит/с c поддержкой PoE; Количество портов соединения (uplink): 4 SFP/SFP+ порта 1000/10000 Мбит/с; Тип портов соединения (uplink): Независимые; Консольный порт: RJ45; Стандарты и функции: IEEE 802.3 10Base-T Ethernet; IEEE 802.3u 100Base-T Fast Ethernet; IEEE 802.3ab 1000Base-T Gigabit Ethernet; IEEE 802.3z 1000Base-X Fiber Gigabit Ethernet; IEEE 802.3ae 10GBase-X; IEEE802.3x; Автосогласование скорости передачи и режима дуплекса; Дуплексный/полудуплекс режим для скорости 10/100 Мбит/с; Автоопределение MDI/MDIX на всех портах; Flow control; Индикаторы: Power; System; Fiber link; PoE (на каждый порт); Link/Activity (на каждый порт); Кнопка сброса настроек: Да; Метод коммутации: Store-and-forward; Стандарт PoE: 802.3af; 802.3at; 802.3bt; Максимальная мощность PoE на портах: Порт 1-4 802.3af/at/bt до 90 Вт; Порт 5-48 802.3af/at до 30 Вт; Бюджет мощности PoE: 800 Вт; Электропитание: AC 100-240 В до 825 Вт ; Блок питания: Встроенный; Система вентиляции: Воздушная система охлаждения; Грозозащита: IEC61000-4-5; обычный режим ±6 кВ; дифференциальный режим ±4 кВ; Защита от статического электричества: до 4 кВ контактный разряд; до 8 кВ воздушный разряд; IEC61000-4-2; Диапазон рабочих температур: -10°С...55°С; Класс защиты: IP30; Габаритные размеры: 440(Д)х440(Ш)х45(В) мм; Высота (U): 1 U; Дополнительные аксессуары: Комплект для монтажа в 19&quot; стойку | 90 000 |  | PoE
Серия: 2
| 2.31.0061 | RVi-2NSIM04GP-2S | Функции управления: L2+; Количество портов доступа (downlink): 4 RJ45 порта 10/100/1000 Мбит/с с поддержкой РоЕ; Количество портов соединения (uplink): 2 SFP порта 1000 Мбит/с; Тип портов соединения (uplink): Независимые; Консольный порт: RJ-45 порт; Стандарты и функции: IEEE 802.3 10Base-T Ethernet; IEEE 802.3ab 1000Base-T Gigabit Ethernet; IEEE 802.3z 1000Base-X Fiber Gigabit Ethernet; IEEE 802.3ae 10GBase-X; IEEE802.3x; Автосогласование скорости передачи и режима дуплекса; Дуплексный/полудуплекс режим для скорости 10/100 Мбит/с; Автоопределение MDI/MDIX на всех портах; Flow control; Индикаторы: Power; System; Fiber link; PoE (на каждый порт); Link/Activity (на каждый порт); Кнопка сброса настроек: Да; Метод коммутации: Store-and-forward; Стандарт PoE: 802.3af; 802.3at; Максимальная мощность PoE на портах: Все порты 802.3af/at до 30 Вт; Бюджет мощности PoE: 120 Вт; Электропитание: DC 48...55 В до 140 Вт ; Блок питания: До двух внешних (в комплект не входят); Система вентиляции: Пассивная система охлаждения; Грозозащита: до 6 кВ (IEC61000-4-5); Индустриальное исполнение: Да; Диапазон рабочих температур: -40°С...75°С; Класс защиты: IP40; Габаритные размеры: 40(Д)х40(Ш)х145(В) мм | Цена по запросу |  | PoE
| 2.31.0062 | RVi-2NSIM08GP-2G4S | Функции управления: L2+; Количество портов доступа (downlink): 8 RJ45 портов 10/100/1000 Мбит/с c поддержкой PoE; Количество портов соединения (uplink): 4 SFP порта 1000 Мбит/с; Тип портов соединения (uplink): Независимые; Консольный порт: RJ-45 порт; Стандарты и функции: IEEE 802.3 10Base-T Ethernet; IEEE 802.3u 100Base-T Fast Ethernet; IEEE 802.3ab 1000Base-T Gigabit Ethernet; IEEE 802.3z 1000Base-X Fiber Gigabit Ethernet; IEEE 802.3ae 10GBase-X; IEEE802.3x; Автосогласование скорости передачи и режима дуплекса; Дуплексный/полудуплекс режим для скорости 10/100 Мбит/с; Автоопределение MDI/MDIX на всех портах; Flow control; Индикаторы: Power; System; Fiber link; PoE (на каждый порт); Link/Activity (на каждый порт); Кнопка сброса настроек: Да; Метод коммутации: Store-and-forward; Стандарт PoE: 802.3af; 802.3at; Максимальная мощность PoE на портах: Все порты 802.3af/at до 30 Вт; Бюджет мощности PoE: 240 Вт; Электропитание: DC 48...55 В до 260 Вт ; Блок питания: До двух внешних (в комплект не входят); Система вентиляции: Пассивная система охлаждения; Грозозащита: до 6 кВ (IEC61000-4-5); Индустриальное исполнение: Да; Диапазон рабочих температур: -40°С...75°С; Класс защиты: IP40; Габаритные размеры: 64(Д)х64(Ш)х188(В) мм | Цена по запросу |  | PoE
| 2.31.0063 | RVi-2NSIM08GP-2S | Функции управления: L2+; Количество портов доступа (downlink): 8 RJ45 портов 10/100/1000 Мбит/с c поддержкой PoE; Количество портов соединения (uplink): 2 SFP порта 1000 Мбит/с; Тип портов соединения (uplink): Независимые; Консольный порт: RJ-45 порт; Стандарты и функции: IEEE 802.3 10Base-T Ethernet; IEEE 802.3u 100Base-T Fast Ethernet; IEEE 802.3ab 1000Base-T Gigabit Ethernet; IEEE 802.3z 1000Base-X Fiber Gigabit Ethernet; IEEE 802.3ae 10GBase-X; IEEE802.3x; Автосогласование скорости передачи и режима дуплекса; Дуплексный/полудуплекс режим для скорости 10/100 Мбит/с; Автоопределение MDI/MDIX на всех портах; Flow control; Индикаторы: Power; System; Fiber link; PoE (на каждый порт); Link/Activity (на каждый порт); Кнопка сброса настроек: Да; Метод коммутации: Store-and-forward; Стандарт PoE: 802.3af; 802.3at; Максимальная мощность PoE на портах: Все порты 802.3af/at до 30 Вт; Бюджет мощности PoE: 240 Вт; Электропитание: DC 48...55 В до 260 Вт ; Блок питания: До двух внешних (в комплект не входят); Система вентиляции: Пассивная система охлаждения; Грозозащита: до 6 кВ (IEC61000-4-5); Индустриальное исполнение: Да; Диапазон рабочих температур: -40°С...75°С; Класс защиты: IP40; Габаритные размеры: 65(Д)х65(Ш)х165(В) мм | Цена по запросу |  | PoE
| 2.31.0039 | RVi-2NSM16G-2C | Функции управления: L2; Количество портов доступа (downlink): 16 RJ45 портов 10/100 Мбит/с с поддержкой РоЕ; Количество портов соединения (uplink): 2 RJ45 порта 10/100/1000 Мбит/с + 2 SFP порта 1000 Мбит/с; Тип портов соединения (uplink): Комбинированные; Консольный порт: RJ45; Стандарты и функции: IEEE 802.3 10Base-T Ethernet; IEEE 802.3i 10Base-T Ethernet; IEEE 802.3u 100Base-T Fast Ethernet; IEEE 802.3ab 1000Base-T Gigabit Ethernet; IEEE 802.3z 1000Base-X Fiber Gigabit Ethernet; IEEE802.3x; Метод коммутации: Store-and-forward; Стандарт PoE: 802.3af; 802.3at; Максимальная мощность PoE на портах: Все порты 802.3af/at до 30 Вт; Бюджет мощности PoE: 235 Вт; Электропитание: AC 100-240 В до 250 Вт ; Блок питания: Встроенный; Грозозащита: обычный режим ±4 кВ; Диапазон рабочих температур: -20°С...55°С; Класс защиты: IP30; Габаритные размеры: 440(Д)х440(Ш)х44(В) мм; Высота (U): 1 U; Дополнительные аксессуары: Комплект для монтажа в 19&quot; стойку | Цена по запросу |  | PoE
| 2.31.0040 | RVi-2NSM24G-2C2S | Тип портов соединения (uplink): Комбинированные (23-24 порт), Независимые (25-26 порт); Консольный порт: RJ45; Стандарт PoE: 802.3af; 802.3at; Максимальная мощность PoE на портах: 30 Вт; Бюджет мощности PoE: 578 Вт; Функции управления: L2+; Электропитание: AC 100-240 В до 600 Вт ; Блок питания: Встроенный; Диапазон рабочих температур: -20°С...55°С; Габаритные размеры: 440(Д)х440(Ш)х44,5(В) мм; Высота (U): 1 U | Цена по запросу |  | PoE
| 2.31.0041 | RVi-2NSM24G-4S rev.2 | Функции управления: L2+; Количество портов доступа (downlink): 24 RJ45 порта 10/100/1000 Мбит/с c поддержкой PoE; Количество портов соединения (uplink): 4 SFP порта 1000 Мбит/с; Тип портов соединения (uplink): Независимые; Консольный порт: RJ-45 порт; Стандарты и функции: IEEE 802.3 10Base-T Ethernet; IEEE 802.3i 10Base-T Ethernet; IEEE 802.3u 100Base-T Fast Ethernet; IEEE 802.3ab 1000Base-T Gigabit Ethernet; IEEE 802.3z 1000Base-X Fiber Gigabit Ethernet; IEEE802.3x; Автосогласование скорости передачи и режима дуплекса; Дуплексный/полудуплекс режим для скорости 10/100 Мбит/с; Автоопределение MDI/MDIX на всех портах; Индикаторы: Power; System; Fiber link; PoE (на каждый порт); Link/Activity (на каждый порт); Кнопка сброса настроек: Да; Метод коммутации: Store-and-forward; Стандарт PoE: 802.3af; 802.3at; Максимальная мощность PoE на портах: Все порты 802.3af/at до 30 Вт; Бюджет мощности PoE: 380 Вт; Электропитание: AC 100-240 В до 400 Вт ; Блок питания: Встроенный; Грозозащита: обычный режим ±4 кВ; Диапазон рабочих температур: -20°С...55°С; Класс защиты: IP30; Габаритные размеры: 440(Д)х440(Ш)х44,5(В) мм; Высота (U): 1 U; Дополнительные аксессуары: Комплект для монтажа в 19&quot; стойку | Цена по запросу |  | PoE
| 2.31.0042 | RVi-2NSM24G-4SP rev.2 | Функции управления: L3; Количество портов доступа (downlink): 24 RJ45 порта 10/100/1000 Мбит/с c поддержкой PoE; Количество портов соединения (uplink): 4 SFP/SFP+ порта 1000/10000 Мбит/с; Тип портов соединения (uplink): Независимые; Консольный порт: RJ45; Стандарты и функции: IEEE 802.3 10Base-T Ethernet; IEEE 802.3i 10Base-T Ethernet; IEEE 802.3u 100Base-T Fast Ethernet; IEEE 802.3ab 1000Base-T Gigabit Ethernet; IEEE 802.3z 1000Base-X Fiber Gigabit Ethernet; IEEE 802.3ae 10GBase-X; IEEE802.3x; Индикаторы: Power; System; Fiber link; PoE (на каждый порт); Link/Activity (на каждый порт); Кнопка сброса настроек: Да; Метод коммутации: Store-and-forward; Стандарт PoE: 802.3af; 802.3at; Максимальная мощность PoE на портах: Все порты 802.3af/at до 30 Вт; Бюджет мощности PoE: 570 Вт; Электропитание: AC 100-240 В до 600 Вт ; Блок питания: Встроенный; Грозозащита: обычный режим ±4 кВ; Диапазон рабочих температур: -20°С...55°С; Класс защиты: IP30; Габаритные размеры: 440(Д)х440(Ш)х44,5(В) мм; Высота (U): 1 U; Дополнительные аксессуары: Комплект для монтажа в 19&quot; стойку | Цена по запросу |  | PoE
| 2.31.0057 | RVi-2NSM24G24S-6X | Функции управления: L3; Количество портов доступа (downlink): 24 RJ45 портов 10/100/1000 Мбит/с + 24 SFP порта 1000 Мбит/с; Количество портов соединения (uplink): 6 SFP/SFP+ портов 1000/10000 Мбит/с; Тип портов соединения (uplink): Независимые; Консольный порт: RJ-45 порт; Стандарты и функции: IEEE 802.3 10Base-T Ethernet; IEEE 802.3u 100Base-T Fast Ethernet; IEEE 802.3ab 1000Base-T Gigabit Ethernet; IEEE 802.3z 1000Base-X Fiber Gigabit Ethernet; IEEE 802.3ae 10GBase-X; IEEE802.3x; Автосогласование скорости передачи и режима дуплекса; Дуплексный/полудуплекс режим для скорости 10/100 Мбит/с; Автоопределение MDI/MDIX на всех портах; Flow control; Индикаторы: Power; System; Fiber link; Link/Activity (на каждый порт); Метод коммутации: Store-and-forward; Электропитание: AC 110-240 В до 75 Вт ; Блок питания: Встроенных 2 шт.; Система вентиляции: Воздушная система охлаждения; Автоматическая регулировка скорости; Энергосбережение: IEEE 802.3a; Грозозащита: IEC61000-4-5; Защита от статического электричества: IEC61000-4-2; Габаритные размеры: 442,5(Д)х442,5(Ш)х44,5(В) мм; Высота (U): 1 U; Дополнительные аксессуары: Комплект для монтажа в 19&quot; стойку | Цена по запросу
| 2.31.0043 | RVi-2NSM48G-4S | Функции управления: L2+; Количество портов доступа (downlink): 48 RJ45 портов 10/100/1000 Мбит/с c поддержкой PoE; Количество портов соединения (uplink): 4 SFP порта 1000 Мбит/с; Тип портов соединения (uplink): Независимые; Консольный порт: RJ45; Стандарты и функции: IEEE 802.3 10Base-T Ethernet; IEEE 802.3i 10Base-T Ethernet; IEEE 802.3u 100Base-T Fast Ethernet; IEEE 802.3ab 1000Base-T Gigabit Ethernet; IEEE 802.3z 1000Base-X Fiber Gigabit Ethernet; IEEE802.3x; Автосогласование скорости передачи и режима дуплекса; Дуплексный/полудуплекс режим для скорости 10/100 Мбит/с; Автоопределение MDI/MDIX на всех портах; Индикаторы: Power; System; Fiber link; PoE (на каждый порт); Link/Activity (на каждый порт); Кнопка сброса настроек: Да; Метод коммутации: Store-and-forward; Стандарт PoE: 802.3af; 802.3at; Максимальная мощность PoE на портах: Все порты 802.3af/at до 30 Вт; Бюджет мощности PoE: 565 Вт; Электропитание: AC 100-240 В до 600 Вт ; Блок питания: Встроенный; Грозозащита: обычный режим ±4 кВ; Диапазон рабочих температур: -20°С...55°С; Класс защиты: IP30; Габаритные размеры: 440(Д)х440(Ш)х44,5(В) мм; Высота (U): 1 U; Дополнительные аксессуары: Комплект для монтажа в 19&quot; стойку | Цена по запросу |  | PoE
| 2.31.0044 | RVi-2NSM48G-4SP | Функции управления: L3; Количество портов доступа (downlink): 48 RJ45 портов 10/100/1000 Мбит/с c поддержкой PoE; Количество портов соединения (uplink): 4 SFP/SFP+ порта 1000/10000 Мбит/с; Тип портов соединения (uplink): Независимые; Консольный порт: RJ45; Стандарты и функции: IEEE 802.3 10Base-T Ethernet; IEEE 802.3i 10Base-T Ethernet; IEEE 802.3u 100Base-T Fast Ethernet; IEEE 802.3ab 1000Base-T Gigabit Ethernet; IEEE 802.3z 1000Base-X Fiber Gigabit Ethernet; IEEE 802.3ae 10GBase-X; IEEE802.3x; Автосогласование скорости передачи и режима дуплекса; Дуплексный/полудуплекс режим для скорости 10/100 Мбит/с; Автоопределение MDI/MDIX на всех портах; Индикаторы: Power; System; Fiber link; PoE (на каждый порт); Link/Activity (на каждый порт); Кнопка сброса настроек: Да; Метод коммутации: Store-and-forward; Стандарт PoE: 802.3af; 802.3at; Максимальная мощность PoE на портах: Все порты 802.3af/at до 30 Вт; Бюджет мощности PoE: 570 Вт; Электропитание: AC 100-240 В до 600 Вт ; Блок питания: Встроенный; Грозозащита: обычный режим ±4 кВ; Диапазон рабочих температур: -20°С...55°С; Класс защиты: IP30; Габаритные размеры: 440(Д)х440(Ш)х44,5(В) мм; Высота (U): 1 U; Дополнительные аксессуары: Комплект для монтажа в 19&quot; стойку | Цена по запросу |  | PoE
| 2.31.0056 | RVi-2NSM48S-6X | Функции управления: L3; Количество портов доступа (downlink): 48 SFP портов 1000 Мбит/с; Количество портов соединения (uplink): 6 SFP/SFP+ портов 1000/10000 Мбит/с; Тип портов соединения (uplink): Независимые; Консольный порт: RJ-45 порт; Стандарты и функции: IEEE 802.3z 1000Base-X Fiber Gigabit Ethernet; IEEE 802.3ae 10GBase-X; IEEE802.3x; Flow control; Индикаторы: Power; System; Fiber link; Link/Activity (на каждый порт); Метод коммутации: Store-and-forward; Электропитание: AC 100-240 В до 150 Вт ; Блок питания: Встроенных 2 шт.; Система вентиляции: Воздушная система охлаждения; Автоматическая регулировка скорости; Энергосбережение: IEEE 802.3a; Грозозащита: IEC61000-4-5; Защита от статического электричества: IEC61000-4-2; Габаритные размеры: 442,5(Д)х442,5(Ш)х44,5(В) мм; Высота (U): 1 U; Дополнительные аксессуары: Комплект для монтажа в 19&quot; стойку | Цена по запросу
| 2.31.0045 | RVi-2NSM8G-12SP | Функции управления: L3; Количество портов доступа (downlink): 8 RJ45 портов 10/100/1000 Мбит/с; Количество портов соединения (uplink): 12 SFP/SFP+ портов 1000/10000 Мбит/с; Тип портов соединения (uplink): Независимые; Консольный порт: RJ45; Стандарты и функции: IEEE 802.3 10Base-T Ethernet; IEEE 802.3u 100Base-T Fast Ethernet; IEEE 802.3ab 1000Base-T Gigabit Ethernet; IEEE 802.3z 1000Base-X Fiber Gigabit Ethernet; IEEE802.3x; Индикаторы: Power; System; Link/Activity (на каждый порт); Кнопка сброса настроек: Да; Метод коммутации: Store-and-forward; Электропитание: AC 100-240 В до 40 Вт ; Блок питания: Встроенный; Энергосбережение: IEEE 802.3az; Диапазон рабочих температур: -20°С...55°С; Габаритные размеры: 442,5(Д)х442,5(Ш)х44(В) мм; Высота (U): 1 U | Цена по запросу
| 2.31.0054 | RVi-2NSM8G-12X | Функции управления: L3; Количество портов доступа (downlink): 8 RJ45 портов 10/100/1000 Мбит/с; Количество портов соединения (uplink): 12 SFP/SFP+ портов 1000/10000 Мбит/с; Тип портов соединения (uplink): Независимые; Консольный порт: RJ-45 порт; Стандарты и функции: IEEE 802.3 10Base-T Ethernet; IEEE 802.3u 100Base-T Fast Ethernet; IEEE 802.3ab 1000Base-T Gigabit Ethernet; IEEE 802.3z 1000Base-X Fiber Gigabit Ethernet; IEEE 802.3ae 10GBase-X; IEEE802.3x; Автосогласование скорости передачи и режима дуплекса; Дуплексный/полудуплекс режим для скорости 10/100 Мбит/с; Автоопределение MDI/MDIX на всех портах; Flow control; Индикаторы: Power; System; Link/Activity (на каждый порт); Кнопка сброса настроек: Да; Метод коммутации: Store-and-forward; Электропитание: AC 100-240 В до 50 Вт ; Блок питания: Встроенных 2 шт.; Система вентиляции: Воздушная система охлаждения; Автоматическая регулировка скорости; Энергосбережение: IEEE 802.3az; Грозозащита: IEC61000-4-5; Габаритные размеры: 440(Д)х440(Ш)х44(В) мм; Высота (U): 1 U; Дополнительные аксессуары: Комплект для монтажа в 19&quot; стойку | Цена по запросу
| 2.31.0055 | RVi-2NSM8G24S-6X | Функции управления: L3; Количество портов доступа (downlink): 8 RJ45 портов 10/100/1000 Мбит/с + 24 SFP порта 1000 Мбит/с; Количество портов соединения (uplink): 6 SFP/SFP+ портов 1000/10000 Мбит/с; Тип портов соединения (uplink): Независимые; Консольный порт: RJ-45 порт; Стандарты и функции: IEEE 802.3 10Base-T Ethernet; IEEE 802.3u 100Base-T Fast Ethernet; IEEE 802.3ab 1000Base-T Gigabit Ethernet; IEEE 802.3z 1000Base-X Fiber Gigabit Ethernet; IEEE 802.3ae 10GBase-X; IEEE802.3x; Автосогласование скорости передачи и режима дуплекса; Дуплексный/полудуплекс режим для скорости 10/100 Мбит/с; Автоопределение MDI/MDIX на всех портах; Flow control; Индикаторы: Power; System; Fiber link; Link/Activity (на каждый порт); Кнопка сброса настроек: Да; Метод коммутации: Store-and-forward; Электропитание: AC 100-240 В до 75 Вт ; Блок питания: Встроенных 2 шт.; Энергосбережение: IEEE 802.3a; Габаритные размеры: 442,5(Д)х442,5(Ш)х44,5(В) мм; Высота (U): 1 U; Дополнительные аксессуары: Комплект для монтажа в 19&quot; стойку | Цена по запросу
Пульты управления
| 2.81.0006 | RVi-2NK01 | Количество устройств: 255; Тип экрана: LCD; Диагональ: 2.6&quot;; Сетевой интерфейс: 10Base-T/100Base-TX Ethernet; RS485: Да; Веб-интерфейс: Да; Джойстик управления: 4-х осевой; Кнопки управления: Да; Протокол подключения: ONVIF; Pelco-D; Pelco-P; Управление PTZ: Поворот; Наклон; Масштабирование; Управление фокусированием: Приближение; Отдаление; Автофокус; Управление диафрагмой: Автодиафрагма; Управление пресетами: Сохранение пресета в память видеокамеры; Вызов пресета, сохраненного с помощью Web-интерфейса видеокамеры; Вызов пресета, сохраненного с помощью пульта; Управление обходами: Сохранение обхода в память видеокамеры; Вызов обхода, сохраненного с помощью Web-интерфейса видеокамеры; Вызов обхода, сохраненного с помощью пульта; Тип электропитания: DC 12 В; Максимальная потребляемая мощность: 5 Вт; Диапазон рабочих температур (макс.): 55 °С; Ширина: 306 мм; Глубина: 150 мм; Высота: 99 мм; Вес: 1 300 г | Цена по запросу
| 2.81.0007 | RVi-2NK03 | Количество устройств: 999; Одновременный просмотр: H.264: 1×1080P до 30 к/с; H.265: 1×1080P до 30 к/с; Поддерживаемые видеокодеки: H.264; H.265; Тип экрана: TFT; Диагональ: 5&quot;; Разрешение: 800×480; Сетевой интерфейс: 10Base-T/100Base-TX Ethernet; Веб-интерфейс: Да; Джойстик управления: 4-х осевой; Кнопки управления: Да; Протокол подключения: ONVIF; Управление PTZ: Поворот; Наклон; Масштабирование; Управление фокусированием: Приближение; Отдаление; Автофокус; Управление диафрагмой: Приближение; Отдаление; Автодиафрагма; Управление пресетами: Сохранение пресета в память видеокамеры; Вызов пресета, сохраненного с помощью Web-интерфейса видеокамеры; Вызов пресета, сохраненного с помощью пульта; Управление обходами: Сохранение обхода в память видеокамеры; Вызов обхода, сохраненного с помощью Web-интерфейса видеокамеры; Вызов обхода, сохраненного с помощью пульта; Упрвление домашней позиции: Сохранение домашней позиции; Вызов домашней позиции; Тип электропитания: DC 12 В; Максимальная потребляемая мощность: 5 Вт; Электропитание по PoE: PoE (802.3af); Диапазон рабочих температур (мин.): -10 °С; Диапазон рабочих температур (макс.): 55 °С; Ширина: 297 мм; Глубина: 210 мм; Высота: 118,7 мм; Вес: 900 г | Цена по запросу
| 2.81.0008 | RVi-2NK05 | Количество устройств: 1024; Одновременный просмотр: H.264: 1×1080P до 60 к/с, 4×720P до 30 к/с; H.265: 1×4К до 30 к/с; Поддерживаемые видеокодеки: H.264; H.265; Тип экрана: IPS; Сенсорный экран: Да; Диагональ: 10.1&quot;; Разрешение: 1280×800; Разрешение HDMI: 4K до 30 к/с; Режим окна просмотра: Полноэкранный (1 окно); Мультиэкранный (4 окна); Видеовыходы: HDMI 1.4; Сетевой интерфейс: 10Base-T/100Base-TX Ethernet; RS485: Да; RS232: Да; USB 2.0: 1; Аудиовыход: 1; Аудиовыход (подключение): Jack 3.5mm ; Веб-интерфейс: Да; Джойстик управления: 4-х осевой; Кнопки управления: Да; Протокол подключения: ONVIF; Pelco-D; Pelco-P; Управление PTZ: Поворот; Наклон; Масштабирование; Управление фокусированием: Приближение; Отдаление; Автофокус; Управление диафрагмой: Приближение; Отдаление; Автодиафрагма; Управление пресетами: Сохранение пресета в память видеокамеры; Вызов пресета, сохраненного с помощью Web-интерфейса видеокамеры; Вызов пресета, сохраненного с помощью пульта; Управление обходами: Вызов обхода, сохраненного с помощью Web-интерфейса видеокамеры; Тип электропитания: DC 12 В; Максимальная потребляемая мощность: 15 Вт; Диапазон рабочих температур (мин.): -10 °С; Диапазон рабочих температур (макс.): 40 °С; Ширина: 450 мм; Глубина: 178,6 мм; Высота: 115,4 мм; Вес: 1 400 г | Цена по запросу
Оптические трансиверы
| 2.36.0013 | RVi-2NSTR21-SX | Форм-фактор: SFP; Скорость передачи данных: 1.25 Гбит/с; Дальность передачи данных: 550 м; Тип разъёма: Duplex LC (двуволоконный); Тип кабеля: Оптоволоконный кабель; Тип передатчика: Многомодовый (MMF, 50/125 мкм); Длина волны передачи (TX): 850 нм; Длина волны приема (RX): 850 нм; Чувствительность: -20 дБм; Оптический бюджет: 11 дБ; Двунаправленная связь (WDM): Не поддерживается; Цифровой диагностический мониторинг (DDMI): Поддерживается; «Горячая» замена: Поддерживается; Совместимость: SFP MSA; Напряжение электропитания: DC 3.3 В; Потребляемая мощность: 0,6 Вт; Потребляемый ток: 300 мА; Диапазон рабочих температур (макс.): 70 °С; Материал корпуса: Металл; Габаритные размеры: 56.6(Д)×13.8(Ш)×8.5(В) мм | Цена по запросу
| 2.36.0016 | RVi-2NSTR22-SR | Форм-фактор: SFP+; Скорость передачи данных: 10 Гбит/с; Дальность передачи данных: 300 м; Тип разъёма: Duplex LC (двуволоконный); Тип кабеля: Оптоволоконный кабель; Тип передатчика: Многомодовый (MMF, 50/125 мкм); Длина волны передачи (TX): 850 нм; Длина волны приема (RX): 850 нм; Чувствительность: -14,4 дБм; Оптический бюджет: 8,4 дБ; Двунаправленная связь (WDM): Не поддерживается; Цифровой диагностический мониторинг (DDMI): Поддерживается; «Горячая» замена: Поддерживается; Совместимость: MSA SFF-8431; IEEE 802.3ae 10GBASE-LR; Напряжение электропитания: DC 3.3 В; Потребляемая мощность: 1 Вт; Потребляемый ток: 300 мА; Диапазон рабочих температур (макс.): 70 °С; Габаритные размеры: 56.7(Д)×13.7(Ш)×8.5(В) мм | Цена по запросу
| 2.36.0005 | RVi-2NST21-BX20 | Форм-фактор: SFP; Скорость передачи данных: 1.25 Гбит/с; Дальность передачи данных: 20 км; Тип разъёма: Simplex LC (одноволоконный); Тип кабеля: Оптоволоконный кабель; Тип передатчика: Одномодовый (SMF, 9/125 мкм); Длина волны передачи (TX): 1310 нм; Длина волны приема (RX): 1550 нм; Чувствительность: -24 дБм; Оптический бюджет: 15 дБ; Двунаправленная связь (WDM): Поддерживается; Цифровой диагностический мониторинг (DDMI): Поддерживается; «Горячая» замена: Поддерживается; Совместимость: SFP MSA; Gigabit Ethernet (IEEE STD 802.3); 1x Fibre Channel ( FC-PI-2 Rev. 10.0); Напряжение электропитания: DC 3.3 В; Потребляемая мощность: 0,6 Вт; Потребляемый ток: 300 мА; Диапазон рабочих температур (макс.): 70 °С; Материал корпуса: Металл; Габаритные размеры: 57.51(Д)×13.3(Ш)×8.25(В) мм | Цена по запросу
| 2.36.0001 | RVi-2NSR21-BX20 | Форм-фактор: SFP; Скорость передачи данных: 1.25 Гбит/с; Дальность передачи данных: 20 км; Тип разъёма: Simplex LC (одноволоконный); Тип кабеля: Оптоволоконный кабель; Тип передатчика: Одномодовый (SMF, 9/125 мкм); Длина волны передачи (TX): 1550 нм; Длина волны приема (RX): 1310 нм; Чувствительность: -24 дБм; Оптический бюджет: 15 дБ; Двунаправленная связь (WDM): Поддерживается; Цифровой диагностический мониторинг (DDMI): Поддерживается; «Горячая» замена: Поддерживается; Совместимость: SFP MSA; Gigabit Ethernet (IEEE STD 802.3); 1x Fibre Channel ( FC-PI-2 Rev. 10.0); Напряжение электропитания: DC 3.3 В; Потребляемая мощность: 0,6 Вт; Потребляемый ток: 300 мА; Диапазон рабочих температур (макс.): 70 °С; Материал корпуса: Металл; Габаритные размеры: 57.51(Д)×13.3(Ш)×8.25(В) мм | Цена по запросу
| 2.36.0009 | RVi-2NSTR11-T | Форм-фактор: SFP; Скорость передачи данных: 1.25 Гбит/с; Дальность передачи данных: 100 м; Тип разъёма: RJ45; Тип кабеля: Витая пара UTP/STP (Cat5e); Цифровой диагностический мониторинг (DDMI): Не поддерживается; «Горячая» замена: Поддерживается; Совместимость: SFP MSA; IEEE 802.3ab 1000Base-T; 10/100/1000BASE-T работа в хост-системах с интерфейсом SGMII; 1000BASE-T работа в хост-системах с интерфейсом SERDES; Напряжение электропитания: DC 3.3 В; Потребляемая мощность: 1 Вт; Потребляемый ток: 375 мА; Диапазон рабочих температур (макс.): 85 °С; Материал корпуса: Металл; Габаритные размеры: 67.65(Д)×13.4(Ш)×8.5(В) мм | Цена по запросу
| 2.36.0010 | RVi-2NSTR12-TX | Форм-фактор: SFP+; Скорость передачи данных: 10 Гбит/с; Дальность передачи данных: 30 м; Тип разъёма: RJ45; Тип кабеля: Витая пара UTP/STP (Cat6a); Цифровой диагностический мониторинг (DDMI): Не поддерживается; «Горячая» замена: Поддерживается; Совместимость: SFP MSA; MSA SFF-8431; MSA SFF-8432; IEEE 802.3az; IEEE 802.3bz2.5GBASE-T; IEEE 802.3bz 5GBASE-T; IEEE 802.3an; IEEE 802.3ae 10GBASE-LR; Напряжение электропитания: DC 3.3 В; Потребляемая мощность: 2,5 Вт; Потребляемый ток: 700 мА; Диапазон рабочих температур (макс.): 85 °С; Материал корпуса: Металл; Габаритные размеры: 67.65(Д)×13.4(Ш)×8.5(В) мм | Цена по запросу
| 2.36.0004 | RVi-2NSR22-BX20 | Форм-фактор: SFP+; Скорость передачи данных: 10 Гбит/с; Дальность передачи данных: 20 км; Тип разъёма: Simplex LC (одноволоконный); Тип кабеля: Оптоволоконный кабель; Тип передатчика: Одномодовый (SMF, 9/125 мкм); Длина волны передачи (TX): 1330 нм; Длина волны приема (RX): 1270 нм; Чувствительность: -14,4 дБм; Оптический бюджет: 11 дБ; Двунаправленная связь (WDM): Поддерживается; Цифровой диагностический мониторинг (DDMI): Поддерживается; «Горячая» замена: Поддерживается; Совместимость: SFP MSA; MSA SFF-8431; IEEE 802.3ae 10GBASE-LR; Напряжение электропитания: DC 3.3 В; Потребляемая мощность: 1 Вт; Потребляемый ток: 300 мА; Диапазон рабочих температур (макс.): 70 °С; Материал корпуса: Металл; Габаритные размеры: 56.7(Д)×13.7(Ш)×8.5(В) мм | Цена по запросу
| 2.36.0008 | RVi-2NST22-BX20 | Форм-фактор: SFP+; Скорость передачи данных: 10 Гбит/с; Дальность передачи данных: 20 км; Тип разъёма: Simplex LC (одноволоконный); Тип кабеля: Оптоволоконный кабель; Тип передатчика: Одномодовый (SMF, 9/125 мкм); Длина волны передачи (TX): 1270 нм; Длина волны приема (RX): 1330 нм; Чувствительность: -14,4 дБм; Оптический бюджет: 11 дБ; Двунаправленная связь (WDM): Поддерживается; Цифровой диагностический мониторинг (DDMI): Поддерживается; «Горячая» замена: Поддерживается; Совместимость: SFP MSA; MSA SFF-8431; IEEE 802.3ae 10GBASE-LR; Напряжение электропитания: DC 3.3 В; Потребляемая мощность: 1 Вт; Потребляемый ток: 300 мА; Диапазон рабочих температур (макс.): 70 °С; Материал корпуса: Металл; Габаритные размеры: 56.7(Д)×13.7(Ш)×8.5(В) мм | Цена по запросу
| 2.36.0002 | RVi-2NSR21-BX20-I | Форм-фактор: SFP; Скорость передачи данных: 1.25 Гбит/с; Дальность передачи данных: 20 км; Тип разъёма: Simplex LC (одноволоконный); Тип кабеля: Оптоволоконный кабель; Тип передатчика: Одномодовый (SMF, 9/125 мкм); Длина волны передачи (TX): 1550 нм; Длина волны приема (RX): 1310 нм; Чувствительность: -24 дБм; Оптический бюджет: 15 дБ; Двунаправленная связь (WDM): Поддерживается; Цифровой диагностический мониторинг (DDMI): Поддерживается; «Горячая» замена: Поддерживается; Совместимость: SFP MSA; Gigabit Ethernet (IEEE STD 802.3); 1x Fibre Channel ( FC-PI-2 Rev. 10.0); Напряжение электропитания: DC 3.3 В; Потребляемая мощность: 0,6 Вт; Потребляемый ток: 300 мА; Диапазон рабочих температур (мин.): -40 °С; Диапазон рабочих температур (макс.): 80 °С; Материал корпуса: Металл; Габаритные размеры: 57.51(Д)×13.3(Ш)×8.25(В) мм | Цена по запросу
| 2.36.0006 | RVi-2NST21-BX20-I | Форм-фактор: SFP; Скорость передачи данных: 1.25 Гбит/с; Дальность передачи данных: 20 км; Тип разъёма: Simplex LC (одноволоконный); Тип кабеля: Оптоволоконный кабель; Тип передатчика: Одномодовый (SMF, 9/125 мкм); Длина волны передачи (TX): 1310 нм; Длина волны приема (RX): 1550 нм; Чувствительность: -24 дБм; Оптический бюджет: 15 дБ; Двунаправленная связь (WDM): Поддерживается; Цифровой диагностический мониторинг (DDMI): Поддерживается; «Горячая» замена: Поддерживается; Совместимость: SFP MSA; Gigabit Ethernet (IEEE STD 802.3); 1x Fibre Channel ( FC-PI-2 Rev. 10.0); Напряжение электропитания: DC 3.3 В; Потребляемая мощность: 0,6 Вт; Потребляемый ток: 300 мА; Диапазон рабочих температур (мин.): -40 °С; Диапазон рабочих температур (макс.): 80 °С; Материал корпуса: Металл; Габаритные размеры: 57.51(Д)×13.3(Ш)×8.25(В) мм | Цена по запросу
| 2.36.0003 | RVi-2NSR21-BX3 | Форм-фактор: SFP; Скорость передачи данных: 1.25 Гбит/с; Дальность передачи данных: 3 км; Тип разъёма: Simplex LC (одноволоконный); Тип кабеля: Оптоволоконный кабель; Тип передатчика: Одномодовый (SMF, 9/125 мкм); Длина волны передачи (TX): 1550 нм; Длина волны приема (RX): 1310 нм; Чувствительность: -24 дБм; Оптический бюджет: 11 дБ; Двунаправленная связь (WDM): Поддерживается; Цифровой диагностический мониторинг (DDMI): Поддерживается; «Горячая» замена: Поддерживается; Совместимость: SFP MSA; Gigabit Ethernet (IEEE STD 802.3); 1x Fibre Channel ( FC-PI-2 Rev. 10.0); Напряжение электропитания: DC 3.3 В; Потребляемая мощность: 0,6 Вт; Потребляемый ток: 300 мА; Диапазон рабочих температур (макс.): 70 °С; Материал корпуса: Металл; Габаритные размеры: 57.51(Д)×13.3(Ш)×8.25(В) мм | Цена по запросу
| 2.36.0007 | RVi-2NST21-BX3 | Форм-фактор: SFP; Скорость передачи данных: 1.25 Гбит/с; Дальность передачи данных: 3 км; Тип разъёма: Simplex LC (одноволоконный); Тип кабеля: Оптоволоконный кабель; Тип передатчика: Одномодовый (SMF, 9/125 мкм); Длина волны передачи (TX): 1310 нм; Длина волны приема (RX): 1550 нм; Чувствительность: -24 дБм; Оптический бюджет: 11 дБ; Двунаправленная связь (WDM): Поддерживается; Цифровой диагностический мониторинг (DDMI): Поддерживается; «Горячая» замена: Поддерживается; Совместимость: SFP MSA; Gigabit Ethernet (IEEE STD 802.3); 1x Fibre Channel ( FC-PI-2 Rev. 10.0); Напряжение электропитания: DC 3.3 В; Потребляемая мощность: 0,6 Вт; Потребляемый ток: 300 мА; Диапазон рабочих температур (макс.): 70 °С; Материал корпуса: Металл; Габаритные размеры: 57.51(Д)×13.3(Ш)×8.25(В) мм | Цена по запросу
| 2.36.0015 | RVi-2NSTR22-LR | Форм-фактор: SFP+; Скорость передачи данных: 10 Гбит/с; Дальность передачи данных: 10 км; Тип разъёма: Duplex LC (двуволоконный); Тип кабеля: Оптоволоконный кабель; Тип передатчика: Одномодовый (SMF, 9/125 мкм); Длина волны передачи (TX): 1310 нм; Длина волны приема (RX): 1310 нм; Чувствительность: -14,4 дБм; Оптический бюджет: 8,4 дБ; Двунаправленная связь (WDM): Не поддерживается; Цифровой диагностический мониторинг (DDMI): Поддерживается; «Горячая» замена: Поддерживается; Совместимость: MSA SFF-8431; MSA SFF-8432; IEEE 802.3ae 10GBASE-LR; Напряжение электропитания: DC 3.3 В; Потребляемая мощность: 1 Вт; Потребляемый ток: 285 мА; Диапазон рабочих температур (макс.): 70 °С; Материал корпуса: Металл; Габаритные размеры: 56.7(Д)×13.7(Ш)×8.5(В) мм | Цена по запросу
| 2.36.0011 | RVi-2NSTR21-LX20 | Форм-фактор: SFP; Скорость передачи данных: 1.25 Гбит/с; Дальность передачи данных: 20 км; Тип разъёма: Duplex LC (двуволоконный); Тип кабеля: Оптоволоконный кабель; Тип передатчика: Одномодовый (SMF, 9/125 мкм); Длина волны передачи (TX): 1310 нм; Длина волны приема (RX): 1310 нм; Чувствительность: -24 дБм; Оптический бюджет: 15 дБ; Двунаправленная связь (WDM): Не поддерживается; Цифровой диагностический мониторинг (DDMI): Поддерживается; «Горячая» замена: Поддерживается; Совместимость: SFP MSA; Gigabit Ethernet (IEEE STD 802.3); 1x Fibre Channel ( FC-PI-2 Rev. 10.0); Напряжение электропитания: DC 3.3 В; Потребляемая мощность: 0,7 Вт; Потребляемый ток: 300 мА; Диапазон рабочих температур (макс.): 70 °С; Материал корпуса: Металл; Габаритные размеры: 56.6(Д)×13.8(Ш)×8.5(В) мм | Цена по запросу
| 2.36.0012 | RVi-2NSTR21-LX20-I | Форм-фактор: SFP; Скорость передачи данных: 1.25 Гбит/с; Дальность передачи данных: 20 км; Тип разъёма: Duplex LC (двуволоконный); Тип кабеля: Оптоволоконный кабель; Тип передатчика: Одномодовый (SMF, 9/125 мкм); Длина волны передачи (TX): 1310 нм; Длина волны приема (RX): 1310 нм; Чувствительность: -24 дБм; Оптический бюджет: 15 дБ; Двунаправленная связь (WDM): Не поддерживается; Цифровой диагностический мониторинг (DDMI): Поддерживается; «Горячая» замена: Поддерживается; Совместимость: SFP MSA; Gigabit Ethernet (IEEE STD 802.3); 1x Fibre Channel ( FC-PI-2 Rev. 10.0); Напряжение электропитания: DC 3.3 В; Потребляемая мощность: 0,7 Вт; Потребляемый ток: 300 мА; Диапазон рабочих температур (мин.): -40 °С; Диапазон рабочих температур (макс.): 80 °С; Материал корпуса: Металл; Габаритные размеры: 56.6(Д)×13.8(Ш)×8.5(В) мм | Цена по запросу
| 2.36.0014 | RVi-2NSTR21-SX-I | Форм-фактор: SFP; Скорость передачи данных: 1.25 Гбит/с; Дальность передачи данных: 550 м; Тип разъёма: Duplex LC (двуволоконный); Тип кабеля: Оптоволоконный кабель; Тип передатчика: Многомодовый (MMF, 50/125 мкм); Длина волны передачи (TX): 850 нм; Длина волны приема (RX): 850 нм; Чувствительность: -20 дБм; Оптический бюджет: 11 дБ; Двунаправленная связь (WDM): Не поддерживается; Цифровой диагностический мониторинг (DDMI): Поддерживается; «Горячая» замена: Поддерживается; Совместимость: SFP MSA; Напряжение электропитания: DC 3.3 В; Потребляемая мощность: 0,6 Вт; Потребляемый ток: 300 мА; Диапазон рабочих температур (мин.): -40 °С; Диапазон рабочих температур (макс.): 80 °С; Материал корпуса: Металл; Габаритные размеры: 56.6(Д)×13.8(Ш)×8.5(В) мм | Цена по запросу
Устройства грозозащиты
| 2.33.0001 | RVi-1NSP-1E | Время срабатывания в линии данных/PoE (нс): ≤1; Номинальный ток разряда Линия/Земля (кА, 8/20 мкс): 5; Максимальный ток разряда (кА, 8/20 мкс): 10; Скорость передачи данных (Мбит/с, макс.): 100; Вносимые потери, дБ: ≤0.5; Вес: 77 г | 3 390
| 2.33.0002 | RVi-1NSP-1P | Время срабатывания в линии данных/PoE (нс): ≤1; Номинальный ток разряда Линия/Земля (кА, 8/20 мкс): 5; Максимальный ток разряда (кА, 8/20 мкс): 10; Скорость передачи данных (Мбит/с, макс.): 100; Вносимые потери, дБ: ≤0.5; Вес: 157 г | 6 190
| 2.33.1060 | RVi-1NSP10-1G | Количество защищаемых устройств: 1; Тип разъёма: RJ45 (8P8C); Скорость передачи данных (Мбит/с, макс.): 1 000; Защищаемые контакты: 1,2,3,4,5,6,7,8; Номинальное рабочее напряжение в линии данных/PoE (В): 6;12/-; Максимальное рабочее напряжение в линии данных/PoE (В): 20/-; Номинальный ток разряда Линия/Земля (кА, 8/20 мкс): 2.5; Максимальный ток разряда (кА, 8/20 мкс): 5; Время срабатывания в линии данных/PoE (нс): ≤1 / - ; Вносимые потери, дБ: ≤0.2; Уровень защиты от напряжения Upx-x в линии данных/PoE (В): -; Диапазон рабочих температур (мин.): -40 °С; Диапазон рабочих температур (макс.): 70 °С; Материал корпуса: Пластик; Ширина: 25 мм; Глубина: 51 мм; Высота: 78 мм; Тип монтажа: на DIN-рейку; Вес: 80 г | 5 290
| 2.33.1061 | RVi-1NSP10-1GP | Количество защищаемых устройств: 1; Тип разъёма: RJ45 (8P8C); Скорость передачи данных (Мбит/с, макс.): 1 000; Защищаемые контакты: 1,2,3,4,5,6,7,8; Защита линии PoE: IEEE802.3af, IEEE802.3at; Номинальное рабочее напряжение в линии данных/PoE (В): 5/48; Максимальное рабочее напряжение в линии данных/PoE (В): 6/60; Уровень защиты от напряжения Upx-x в линии данных/PoE (В): 60/400; Номинальный ток разряда Линия/Земля (кА, 8/20 мкс): 2.5; Максимальный ток разряда (кА, 8/20 мкс): 5; Время срабатывания в линии данных/PoE (нс): ≤1 / ≤25; Вносимые потери, дБ: ≤0.2; Диапазон рабочих температур (мин.): -40 °С; Диапазон рабочих температур (макс.): 70 °С; Материал корпуса: Пластик; Ширина: 25 мм; Глубина: 51 мм; Высота: 78 мм; Тип монтажа: на плоскую поверхность или опору; Вес: 80 г | 5 790
| 2.33.1058 | RVi-1NSP20-24GP | Количество защищаемых устройств: 24; Тип разъёма: RJ45 (8P8C); Скорость передачи данных (Мбит/с, макс.): 1 000; Защищаемые контакты: 1,2,3,4,5,6,7,8; Защита линии PoE: IEEE802.3af, IEEE802.3at; Номинальное рабочее напряжение в линии данных/PoE (В): 5/48; Максимальное рабочее напряжение в линии данных/PoE (В): 6/60; Уровень защиты от напряжения Upx-x в линии данных/PoE (В): 60/400; Номинальный ток разряда Линия/Земля (кА, 8/20 мкс): 2.5; Максимальный ток разряда (кА, 8/20 мкс): 5; Время срабатывания в линии данных/PoE (нс): ≤1 / ≤25; Вносимые потери, дБ: ≤0.2; Диапазон рабочих температур (мин.): -40 °С; Диапазон рабочих температур (макс.): 80 °С; Материал корпуса: Металл; Ширина: 484 мм; Глубина: 130 мм; Высота: 45 мм; Тип монтажа: в 19&quot; стойку; Вес: 2 000 г | 79 190
| 2.33.1059 | RVi-1NSP20-16GP | Количество защищаемых устройств: 16; Тип разъёма: RJ45 (8P8C); Скорость передачи данных (Мбит/с, макс.): 1 000; Защищаемые контакты: 1,2,3,4,5,6,7,8; Защита линии PoE: IEEE802.3af, IEEE802.3at; Номинальное рабочее напряжение в линии данных/PoE (В): 5/48; Максимальное рабочее напряжение в линии данных/PoE (В): 6/60; Уровень защиты от напряжения Upx-x в линии данных/PoE (В): 60/400; Номинальный ток разряда Линия/Земля (кА, 8/20 мкс): 2.5; Максимальный ток разряда (кА, 8/20 мкс): 5; Время срабатывания в линии данных/PoE (нс): ≤1 / ≤25; Вносимые потери, дБ: ≤0.2; Диапазон рабочих температур (мин.): -40 °С; Диапазон рабочих температур (макс.): 80 °С; Материал корпуса: Металл; Ширина: 484 мм; Глубина: 130 мм; Высота: 45 мм; Тип монтажа: в 19&quot; стойку; Вес: 1 800 г | 62 390
| 2.33.1062 | RVi-1NSP20-8GP | Количество защищаемых устройств: 8; Тип разъёма: RJ45 (8P8C); Скорость передачи данных (Мбит/с, макс.): 1 000; Защищаемые контакты: 1,2,3,4,5,6,7,8; Защита линии PoE: IEEE802.3af, IEEE802.3at; Номинальное рабочее напряжение в линии данных/PoE (В): 5/48; Максимальное рабочее напряжение в линии данных/PoE (В): 6/60; Уровень защиты от напряжения Upx-x в линии данных/PoE (В): 60/400; Номинальный ток разряда Линия/Земля (кА, 8/20 мкс): 2.5; Максимальный ток разряда (кА, 8/20 мкс): 5; Время срабатывания в линии данных/PoE (нс): ≤1 / ≤25; Вносимые потери, дБ: ≤0.2; Диапазон рабочих температур (мин.): -40 °С; Диапазон рабочих температур (макс.): 80 °С; Материал корпуса: Металл; Ширина: 484 мм; Глубина: 130 мм; Высота: 45 мм; Тип монтажа: в 19&quot; стойку; Вес: 1 600 г | 39 900
PoE-инжекторы
| 2.32.0002 | RVi-1NPI301 | Общее количество портов: 2 шт; Дальность передачи данных: до 100 м; Скорость передачи данных Ethernet: 10/100/1000 Мбит/с; Стандарт PoE: 802.3af; 802.3at; Полярность PoE по парам: af/at: 12(+), 36(-); PoE бюджет: 35 Вт; Электропитание: AC 100-240 В до 0.5 А; Защита электропитания: Защита от электростатического разряда 3 кВ; Диапазон рабочих температур: -30°С...65°С; Относительная влажность: 10...90 %; Материал корпуса: Пластик; Габаритные размеры: 120(Д)х60(Ш)х40(В) мм; Вес: 300 г | 2 790 |  | PoE
| 2.32.0007 | RVi-1NPI900 | Общее количество портов: 2 шт; Дальность передачи данных: до 100 м; Скорость передачи данных Ethernet: 10/100/1000/2500 Мбит/с; Стандарт PoE: 802.3af; 802.3at; 802.3bt; Полярность PoE по парам: af/at/bt: 12(+), 45(+), 36(-), 78(-); PoE бюджет: 90 Вт; Электропитание: AC 100-240 В до 1.2 А; Защита электропитания: Грозозащита по линии Ethernet 4 кВ; Грозозащита по линии электропитания 6 кВ; Диапазон рабочих температур: -10°С...45°С; Относительная влажность: 10...90 %; Материал корпуса: Металл; Габаритные размеры: 189(Д)х72(Ш)х37(В) мм; Вес: 560 г | 7 500 |  | PoE
Устройства для передачи сигнала
|  | RVi-1NY10-2FP |  | 990 |  | PoE
| 2.35.0004 | RVi-1NE10-2FP | Стандарт PoE: IEEE802.3af, IEEE802.3at, IEEE802.3bt; Дальность передачи сигнала: 130 м; Электропитание: PoE, до 2 Вт; Диапазон рабочих температур (мин.): -30 °С; Габаритные размеры: 102×34×20.5 мм; Вес: 45 г | 3 200 |  | PoE
| 2.34.0003 | RVi-1NT20-4FP | Стандарты Ethernet: IEEE802.3 10BASE-T; IEEE802.3u 100BASE-TX; Диапазон рабочих температур: -20°С...+60°С; Габаритные размеры: 104(Д) × 120(Ш) × 28(В) мм; Вес: 480 г | 61 900
| 2.34.0004 | RVi-1NT20-1FP | Стандарты Ethernet: IEEE802.3 10BASE-T; IEEE802.3u 100BASE-TX; Диапазон рабочих температур: -20°С...+60°С; Габаритные размеры: 98(Д) × 86.5(Ш) × 25(В) мм / 98(Д) × 26(Ш) × 26(В) мм мм; Вес: 345 г | 24 900

## Мониторы
Фото | Артикул | Наименование | Описание | Розничная цена, руб. | Статус | Особенности
Мониторы
| 2.41.0001 | RVi-M27P | Тип экрана: IPS; Диагональ: 27.0 &quot;; Разрешение: 1080P (1920×1080); Покрытие экрана: Глянцевое; Яркость: 250 кд/м2; Контраст: 1000:1; Время отклика: 5 мс мс; Горизонтальный угол обзора: 178 °; Вертикальный угол обзора: 178 °; Видеовходы VGA: 1; Видеовходы HDMI: 1; Аудиовход: 1 3.5мм Jack; Динамики: 2 × 2.5 Вт; Размещение: Настольное; Vesa 100x100; Тип электропитания: DC 12 В; Потребляемая мощность: 30 Вт; Материал корпуса: Пластик; Габаритные размеры: 162(Д)х614,4(Ш)х441(В) мм; Вес: 5 300 г | Цена по запросу |  | ПП № 969
| 2.41.0004 | RVi-2M32U-1P | Тип экрана: TN; Диагональ: 32.0 &quot;; Разрешение: 4K (3840×2160); Покрытие экрана: Матовое; Яркость: 300 кд/м2; Контраст: 1000:1; Время отклика: 5 мс мс; Горизонтальный угол обзора: 178 °; Вертикальный угол обзора: 178 °; Видеовходы HDMI: 3; Видеовходы DisplayPort: 1; Аудиовыход: 1 3.5мм Jack; Управление с пульта ДУ: Да; Размещение: Настольное; Vesa 100x100; Тип электропитания: DC 12 В; Потребляемая мощность: 50 Вт; Материал корпуса: Пластик; Габаритные размеры: 166(Д)х743(Ш)х498(В) мм; Вес: 5 600 г | Цена по запросу |  | ПП № 969
| 2.41.0008 | RVi-2M22F-2P | Тип экрана: TN; Диагональ: 21,5 &quot;; Разрешение: 1080P (1920×1080); Покрытие экрана: Матовое; Яркость: 250 кд/м2; Контраст: 1000:1; Время отклика: 5 мс мс; Горизонтальный угол обзора: 178 °; Вертикальный угол обзора: 178 °; Видеовходы HDMI: 1; Видеовходы BNC (CVBS, CVI, TVI, AHD): 2; Видеовыходы BNC (CVBS, CVI, TVI, AHD): 1; Размещение: Настольное; Vesa 100x100; Тип электропитания: DC 12 В; Потребляемая мощность: 21 Вт; Материал корпуса: Пластик; Габаритные размеры: 137(Д)х508(Ш)х379,4(В) мм; Вес: 2 900 г | Цена по запросу |  | ПП № 969
| 2.41.0005 | RVi-2M32F-2P | Тип экрана: TN; Диагональ: 32.0 &quot;; Разрешение: 1080P (1920×1080); Покрытие экрана: Глянцевое; Яркость: 300 кд/м2; Контраст: 1000:1; Время отклика: 5 мс мс; Горизонтальный угол обзора: 178 °; Вертикальный угол обзора: 178 °; Видеовходы VGA: 1; Видеовходы HDMI: 1; Видеовходы BNC (CVBS): 1; Видеовыходы BNC (CVBS): 1; Аудиовход: 1 3.5мм Jack; Управление с пульта ДУ: Да; Динамики: 2 × 10 Вт; Размещение: Настольное; Vesa 100x100; Тип электропитания: AC 100-240 В; Потребляемая мощность: 50 Вт; Материал корпуса: Пластик; Габаритные размеры: 195,29(Д)х730,26(Ш)х468,88(В) мм; Вес: 5,05 г | Цена по запросу |  | ПП № 969
| 2.41.0021 | RVi-2M43U-2M | Тип экрана: TFT; Диагональ: 43.0 &quot;; Разрешение: 4K (3840×2160); Покрытие экрана: Глянцевое; Яркость: 350 кд/м2; Контраст: 1000:1; Время отклика: 5 мс мс; Горизонтальный угол обзора: 178 °; Вертикальный угол обзора: 178 °; Видеовходы HDMI: 3; Видеовходы DisplayPort: 1; Аудиовход: 1 × 3.5мм Jack; Управление с пульта ДУ: Да; Динамики: 2 × 5 Вт; Размещение: Настольное; Vesa 400x400; Тип электропитания: AC 110-240 В; Потребляемая мощность: 75 Вт; Материал корпуса: Металл; Габаритные размеры: 46,2(Д)х961(Ш)х549,7(В) мм; Вес: 10 800 г | Цена по запросу
| 2.41.0024 | RVi-2M55U-1M | Тип экрана: TFT; Диагональ: 55.0 &quot;; Разрешение: 4K (3840×2160); Покрытие экрана: Глянцевое; Яркость: 350 кд/м2; Контраст: 4000:1; Время отклика: 5 мс мс; Горизонтальный угол обзора: 178 °; Вертикальный угол обзора: 178 °; Видеовходы HDMI: 3; Видеовходы DisplayPort: 1; Аудиовыход: 1 3.5мм Jack; Управление с пульта ДУ: Да; Динамики: 2 × 5 Вт; Размещение: Настольное; Vesa 400x400; Тип электропитания: AC 110-240 В; Потребляемая мощность: 130 Вт; Материал корпуса: Металл; Габаритные размеры: 46,2(Д)х1 233,4(Ш)х704,8(В) мм; Вес: 23 800 г | Цена по запросу
| 2.41.0029 | RVi-1M24F-1P | Тип экрана: IPS; Диагональ: 24 &quot;; Разрешение: 1080P (1920×1080); Покрытие экрана: Матовое; Яркость: 280 кд/м2; Контраст: 3000:1; Время отклика: 6.5 мс мс; Горизонтальный угол обзора: 178 °; Вертикальный угол обзора: 178 °; Видеовходы VGA: 1; Видеовходы HDMI: 1; Аудиовход: 1 × 3.5мм Jack; Динамики: 2 × 2 Вт; Размещение: Настольное; Vesa 75x75; Тип электропитания: DC 12 В; Потребляемая мощность: 20 Вт; Материал корпуса: Пластик; Габаритные размеры: 539,7(Д)х153,3(Ш)х387,3(В) мм; Вес: 2 600 г | 22 900
| 2.41.0030 | RVi-1M27F-1P | Тип экрана: IPS; Диагональ: 27.0 &quot;; Разрешение: 1080P (1920×1080); Покрытие экрана: Матовое; Яркость: 280 кд/м2; Контраст: 3000:1; Время отклика: 6.5 мс мс; Горизонтальный угол обзора: 178 °; Вертикальный угол обзора: 178 °; Видеовходы VGA: 1; Видеовходы HDMI: 1; Аудиовход: 1 × 3.5мм Jack; Динамики: 2 × 2 Вт; Размещение: Настольное; Vesa 100x100; Тип электропитания: DC 12 В; Потребляемая мощность: 30 Вт; Материал корпуса: Пластик; Габаритные размеры: 617(Д)х157,1(Ш)х457(В) мм; Вес: 3 500 г | 31 900
| 2.41.0031 | RVi-1M27Q-1P | Тип экрана: IPS; Диагональ: 27.0 &quot;; Разрешение: QuadHD (2560×1440); Покрытие экрана: Матовое; Яркость: 350 кд/м2; Контраст: 1000:1; Время отклика: 5 мс мс; Горизонтальный угол обзора: 178 °; Вертикальный угол обзора: 178 °; Видеовходы HDMI: 2; Видеовходы DisplayPort: 1; Аудиовыход: 1 3.5мм Jack; Динамики: 2 × 3 Вт; Размещение: Настольное; Vesa 100x100; Тип электропитания: DC 12 В; Потребляемая мощность: 30 Вт; Материал корпуса: Пластик; Габаритные размеры: 612,4(Д)х212(Ш)х466,2(В) мм; Вес: 4 800 г | 42 900

## Типовые платформы Сервера
Фото | Артикул | Наименование | Описание | Розничная цена, руб. | Статус | Особенности
Программное обеспечение "ОПЕРАТОР"
|  | ПО «Rubezh Video Operator» - Распознавание номеров транспортных средств R-Auto. Детектор транспорта |  | 70 000
|  | ПО «Rubezh Video Operator» - Распознавание номеров транспортных средств R-Auto |  | 35 000
|  | ПО «Rubezh Video Operator» - Расширение лицензии PRO на интеграцию СКУД STRAZH |  | 25 000
|  | ПО «Rubezh Video Operator» - Расширение лицензии PRO на интеграцию СКУД FireSec |  | 25 000
|  | ПО «Rubezh Video Operator» - Расширение лицензии PRO на интеграцию ОПС FireSec |  | 25 000
|  | ПО «Rubezh Video Operator» - Расширение лицензии PRO на интеграцию ЕЦХД |  | 139 500
|  | ПО «Rubezh Video Operator» - Лицензия PRO на подключение регистратора RVi |  | 7 000
|  | ПО «Rubezh Video Operator» - Лицензия PRO на подключение камер |  | 2 500
|  | ПО «Rubezh Video Operator» - Лицензия BASIC на подключение камер |  | 1 700
|  | ПО «Rubezh Video Operator» - Пробная лицензия на 30 дней |  | Цена по запросу
Серверы и рабочие станции "ОПЕРАТОР"
Рабочие станции серии ECO
|  | Рабочая станция RV-WS0320 Оператор ECO | Используемое ПО: R-OPERATOR Клиент; Количество отображаемых IP-каналов: 32; Количество подключаемых мониторов: 2х Full HD 1920×1080; Операционная система: Windows 11 IoT Enterprise; Формат сжатия видеоизображения: H.264, H.265, MJPEG; Темп видеоввода на канал, к/с: 25; Разрешение отображаемых видеокадров: D1 720х576; Максимальное количество дисков: До 2 HDD; Поддержка дисков: До 18 ТБ; Интерфейс подключаемых дисков: SATA III; Отдельный SSD под ОС: 1x SSD 250 ГБ, SATA III; Количество сетевых интерфейсов: 1х Ethernet 10/100/1000/2500 Мбит/с; Порты USB на задней панели: 1х DVI-D, 1х HDMI; Язык интерфейсов: Русский; Процессор: Intel Core i3/i5 - 13/12 поколения; Чипсет: Intel; Оперативная память: 16 ГБ DDR5; Видеокарта: GeForce GT 2 ГБ; Блок питания: 600 Вт; Тепловыделение: 936 кДж/ч; Форм-фактор корпуса: Mid-Tower; Размеры корпуса: 200 x 430 x 377 мм; Комплектация: USB мышь, клавиатура, кабель питания, переходники с Mini DIsplayPort на HDMI; Гарантия: 3 года | 265 000
|  | Рабочая станция RV-WS0640 Оператор ECO | Используемое ПО: R-OPERATOR Клиент; Количество отображаемых IP-каналов: 64; Количество подключаемых мониторов: 4х Ultra HD 4K разрешением 3840×2160; Операционная система: Windows 11 IoT Enterprise; Формат сжатия видеоизображения: H.264, H.265, MJPEG; Темп видеоввода на канал, к/с: 25; Разрешение отображаемых видеокадров: D1 720х576; Максимальное количество дисков: До 2 HDD; Поддержка дисков: До 18 ТБ; Интерфейс подключаемых дисков: SATA III; Отдельный SSD под ОС: 1x SSD 250 ГБ, SATA III; Количество сетевых интерфейсов: 1х Ethernet 10/100/1000/2500 Мбит/с; Видеовыходы: 4x Mini DIsplayPort; Порты USB на задней панели: 2 x USB 2.0, 1 x USB 3.2 Gen 2x2 Type-C, 1 x USB 3.2 Gen 1, 2 x USB 3.2 Gen 2; Язык интерфейсов: Русский; Процессор: Intel Core i5 12/13-го поколения; Чипсет: Intel; Оперативная память: 16 ГБ DDR5; Видеокарта: 1х Nvidia Quadro 8 ГБ; Блок питания: 600 Вт; Тепловыделение: 1 110 кДж/ч; Форм-фактор корпуса: Mid-Tower; Размеры корпуса: 200 x 430 x 377 мм; Комплектация: USB мышь, клавиатура, кабель питания, переходники с Mini DIsplayPort на HDMI; Гарантия: 3 года | 420 000
Рабочие станции серии ECO-S
|  | Рабочая станция RV-WS0640 ECO-S | Используемое ПО: RVi Connect S; Количество отображаемых IP-каналов: 64; Количество подключаемых мониторов: 4х Full HD 1920×1080; Операционная система: Windows 11 IoT Enterprise; Формат сжатия видеоизображения: H.264, H.264+, H.265, H.265+, MJPEG; Темп видеоввода на канал, к/с: 25; Разрешение отображаемых видеокадров: D1 720х576; Максимальное количество дисков: До 2 HDD; Поддержка дисков: До 18 ТБ; Интерфейс подключаемых дисков: SATA III; Отдельный SSD под ОС: 1x SSD 250 ГБ, SATA III; Количество сетевых интерфейсов: 1х Ethernet 10/100/1000/2500 Мбит/c; Видеовыходы: 4x Mini DIsplayPort; Порты USB на задней панели: 2 x USB 2.0, USB 3.2 Gen1, USB 3.2 Gen1 Type-C; Язык интерфейсов: Русский; Процессор: Intel Core i5 12/13-го поколения; Чипсет: Intel; Оперативная память: 16 ГБ DDR5; Видеокарта: Nvidia Quadro 4 ГБ; Блок питания: 600 Вт; Тепловыделение: 1 110 кДж/ч; Форм-фактор корпуса: MidiTower; Размеры корпуса: 200 х 430 х 377 мм; Комплектация: USB мышь, клавиатура, кабель питания, переходники с Mini DIsplayPort на HDMI; Гарантия: 3 | 380 000
|  | Рабочая станция RV-WS0960 ECO-S | Используемое ПО: RVi Connect S; Количество отображаемых IP-каналов: 96; Количество подключаемых мониторов: 4х Ultra HD 4K разрешением 3840×2160; Операционная система: Windows 11 IoT Enterprise; Формат сжатия видеоизображения: H.264, H.264+, H.265, H.265+, MJPEG; Темп видеоввода на канал, к/с: 25; Разрешение отображаемых видеокадров: D1 720х576; Максимальное количество дисков: До 2 HDD; Поддержка дисков: До 18 ТБ; Интерфейс подключаемых дисков: SATA III; Отдельный SSD под ОС: 1x SSD 250 ГБ, SATA III; Количество сетевых интерфейсов: 1х Ethernet 10/100/1000/2500 Мбит/c; Видеовыходы: 4x Mini DIsplayPort; Порты USB на задней панели: 2 x USB 2.0, USB 3.2 Gen1, USB 3.2 Gen1 Type-C; Язык интерфейсов: Русский; Процессор: Intel Core i5/i7 12/13-го поколения; Чипсет: Intel; Оперативная память: 16 ГБ DDR5; Видеокарта: Nvidia Quadro 4 ГБ; Блок питания: 700 Вт; Тепловыделение: 1 410 кДж/ч; Форм-фактор корпуса: MidiTower; Размеры корпуса: 200 х 430 х 377 мм; Комплектация: USB мышь, клавиатура, кабель питания, переходники с Mini DIsplayPort на HDMI; Гарантия: 3 | 605 000
|  | Рабочая станция RV-WS1280 ECO-S | Используемое ПО: RVi Connect S; Количество отображаемых IP-каналов: 128; Количество подключаемых мониторов: 4х Ultra HD 4K разрешением 3840×2160; Операционная система: Windows 11 IoT Enterprise; Формат сжатия видеоизображения: H.264, H.264+, H.265, H.265+, MJPEG; Темп видеоввода на канал, к/с: 25; Разрешение отображаемых видеокадров: D1 720х576; Максимальное количество дисков: До 2 HDD; Поддержка дисков: До 18 ТБ; Интерфейс подключаемых дисков: SATA III; Отдельный SSD под ОС: 1x SSD 250 ГБ, SATA III; Количество сетевых интерфейсов: 1х Ethernet 2.5 Гбит/с, 1х Ethernet 10 Гбит/с, Wi-Fi, Bluetooth; Видеовыходы: 4x Mini DIsplayPort; Порты USB на задней панели: 2 x USB 2.0, USB 3.2 Gen1, USB 3.2 Gen2x2 Type-C; Язык интерфейсов: Русский; Процессор: Intel; Чипсет: Intel Core i7 12/13-го поколения ; Оперативная память: 16 ГБ DDR5; Видеокарта: Nvidia Quadro 8 ГБ; Блок питания: 850 Вт; Тепловыделение: 2 025 кДж/ч; Форм-фактор корпуса: MidiTower; Размеры корпуса: 200 х 430 х 377 мм; Комплектация: USB мышь, клавиатура, кабель питания, переходники с Mini DIsplayPort на HDMI; Гарантия: 3 | 750 000
Рабочие станции серии ECO-T
|  | Рабочая станция RV-WS0530 ECO-T | Используемое ПО: RVi Connect T; Количество отображаемых IP-каналов: 40; Количество подключаемых мониторов: 3х Ultra HD 4K разрешением 3840×2160; Операционная система: Windows 11 IoT Enterprise; Формат сжатия видеоизображения: H.264, H.264+, H.265, H.265+, MJPEG; Темп видеоввода на канал, к/с: 25; Разрешение отображаемых видеокадров: D1 720х576; Максимальное количество дисков: До 2 HDD; Поддержка дисков: До 18 ТБ; Интерфейс подключаемых дисков: SATA III; Отдельный SSD под ОС: 1x SSD 250 Гб; Количество сетевых интерфейсов: 1х Ethernet 10/100/1000/2500 Мбит/c; Видеовыходы: 3x Mini DIsplayPort; Порты USB на задней панели: 4x USB 3.0 (USB 3.1 Gen1), 2x USB 2.0; Язык интерфейсов: Русский; Процессор: Intel Core i5 12-го поколения; Чипсет: Intel; Оперативная память: 16 ГБ DDR5; Видеокарта: Nvidia Quadro 4 ГБ; Блок питания: 600 Вт; Тепловыделение: 1 110 кДж/ч; Форм-фактор корпуса: MidiTower; Размеры корпуса: 200 х 430 х 377 мм; Комплектация: USB мышь, клавиатура, кабель питания, переходники с Mini DIsplayPort на HDMI; Гарантия: 3 года | 298 000
|  | Рабочая станция RV-WS0740 ECO-T | Используемое ПО: RVi Connect T; Количество отображаемых IP-каналов: 80; Количество подключаемых мониторов: 4х Ultra HD 4K разрешением 3840×2160; Операционная система: Windows 11 IoT Enterprise; Формат сжатия видеоизображения: H.264, H.264+, H.265, H.265+, MJPEG; Темп видеоввода на канал, к/с: 25; Разрешение отображаемых видеокадров: D1 720х576; Максимальное количество дисков: До 2 HDD; Поддержка дисков: До 18 ТБ; Интерфейс подключаемых дисков: SATA III; Отдельный SSD под ОС: 1x SSD 250 ГБ; Количество сетевых интерфейсов: 1х Ethernet 10/100/1000/2500 Мбит/c; Видеовыходы: 4x Mini DIsplayPort; Порты USB на задней панели: 4 x USB 3.2 Gen 1 (Type-A), 2 x USB 2.0 (Type-A); Язык интерфейсов: Русский; Процессор: Intel Core i5 12-го поколения; Чипсет: Intel; Оперативная память: 16 ГБ DDR5; Видеокарта: Nvidia Quadro 8 ГБ; Блок питания: 700 Вт; Тепловыделение: 1 410 кДж/ч; Форм-фактор корпуса: MidiTower; Размеры корпуса: 200 х 430 х 377 мм; Комплектация: USB мышь, клавиатура, кабель питания, переходники с Mini DIsplayPort на HDMI; Гарантия: 3 года | 420 000
|  | Рабочая станция RV-WS0940 ECO-T | Используемое ПО: RVi Connect S; Количество отображаемых IP-каналов: 120; Количество подключаемых мониторов: 4х Ultra HD 4K разрешением 3840×2160; Операционная система: Windows 11 IoT Enterprise; Формат сжатия видеоизображения: H.264, H.264+, H.265, H.265+, MJPEG; Темп видеоввода на канал, к/с: 25; Разрешение отображаемых видеокадров: D1 720х576; Максимальное количество дисков: До 2 HDD; Поддержка дисков: До 18 ТБ; Интерфейс подключаемых дисков: SATA III; Отдельный SSD под ОС: 1x SSD 250 ГБ; Количество сетевых интерфейсов: 1х Ethernet 2.5 Гбит/с, 1х Ethernet 10 Гбит/с, Wi-Fi, Bluetooth; Видеовыходы: 4x Mini DIsplayPort; Порты USB на задней панели: 6 x USB 3.2 Gen 2, 2 порта Thunderbolt 4; Язык интерфейсов: Русский; Процессор: Intel Core i5/i7 13/12-го поколения; Чипсет: Intel; Оперативная память: 16 ГБ DDR5; Видеокарта: Nvidia Quadro 8 ГБ; Блок питания: 850 Вт; Тепловыделение: 2 025 кДж/ч; Форм-фактор корпуса: MidiTower; Размеры корпуса: 200 х 430 х 377 мм; Комплектация: USB мышь, клавиатура, кабель питания, переходники с Mini DIsplayPort на HDMI; Гарантия: 3 года | 727 000
Рабочие станции серии PRO
|  | Рабочая станция RV-WS0960 Оператор PRO | Используемое ПО: R-OPERATOR Клиент; Количество отображаемых IP-каналов: 96; Количество подключаемых мониторов: 6х Ultra HD 4K разрешением 3840×2160; Операционная система: Windows 11 IoT Enterprise; Формат сжатия видеоизображения: H.264, H.265, MJPEG; Темп видеоввода на канал, к/с: 25; Разрешение отображаемых видеокадров: D1 720х576; Максимальное количество дисков: До 2 HDD; Поддержка дисков: До 18 ТБ; Интерфейс подключаемых дисков: SATA III; Отдельный SSD под ОС: 1x SSD 250 ГБ, SATA III; Количество сетевых интерфейсов: 1х Ethernet 2.5 Гбит/с, 1х Ethernet 10 Гбит/с, Wi-Fi, Bluetooth; Видеовыходы: 6x Mini DIsplayPort; Порты USB на задней панели: 2 x USB 2.0, USB 3.2 Gen1, USB 3.2 Gen2x2 Type-C; Язык интерфейсов: Русский; Процессор: Intel Core i5/i7 - 12/13-го поколения; Чипсет: Intel; Оперативная память: 32 ГБ DDR5; Видеокарта: 2x Nvidia Quadro 4 ГБ; Блок питания: 650 Вт; Тепловыделение: 1 410 кДж/ч; Форм-фактор корпуса: Mid-Tower; Размеры корпуса: 200 x 430 x 377 мм; Комплектация: USB мышь, клавиатура, кабель питания, переходники с Mini DIsplayPort на HDMI; Гарантия: 3 | 615 000
|  | Рабочая станция RV-WS1280 Оператор PRO | Используемое ПО: R-OPERATOR Клиент; Количество отображаемых IP-каналов: 128; Количество подключаемых мониторов: 8х Ultra HD 4K разрешением 3840×2160; Операционная система: Windows 11 IoT Enterprise; Формат сжатия видеоизображения: H.264, H.265, MJPEG; Темп видеоввода на канал, к/с: 25; Разрешение отображаемых видеокадров: D1 720х576; Максимальное количество дисков: До 2 HDD; Поддержка дисков: До 18 ТБ; Интерфейс подключаемых дисков: SATA III; Отдельный SSD под ОС: 1x SSD 250 ГБ, SATA III; Количество сетевых интерфейсов: 1х Ethernet 2.5 Гбит/с, 1х Ethernet 10 Гбит/с, Wi-Fi, Bluetooth; Видеовыходы: 8x Mini DIsplayPort; Порты USB на задней панели: 2 x USB 2.0,USB 3.2 Gen1, USB 3.2 Gen2x2 Type-C; Язык интерфейсов: Русский; Процессор: Intel Core i7/i9 - 12/13-го поколения; Чипсет: Intel; Оперативная память: 32 ГБ DDR5; Видеокарта: 2x Nvidia Quadro 8 ГБ; Блок питания: 800 Вт; Тепловыделение: 2 025 кДж/ч; Форм-фактор корпуса: Mid-Tower; Размеры корпуса: 200 x 430 x 377 мм; Комплектация: USB мышь, клавиатура, кабель питания, переходники с Mini DIsplayPort на HDMI; Гарантия: 3 года | 870 000
Серверы серии ECO
|  | Видеосервер RV-SE2300 Оператор ECO | Используемое ПО: R-OPERATOR Сервер; Количество подключаемых IP-каналов: 32; Количество подключаемых мониторов: 2х Full HD 1920×1080; Количество отображаемых IP-каналов: D1(720×576)@25 к/с до 16; VGA(640×480)@12 к/с до 24; CIF(320×240)@12 к/с до 32;; Операционная система: Windows 11 IoT Enterprise; Интеграция ОПС: FireSec; Интеграция СКУД: RUBEZH STRAZH; Формат сжатия видеоизображения: H.264, H.265, MJPEG; Темп видеоввода на канал, к/с: 25; Суммарный битрейт, Мб/с: 192; Разрешение записываемых видеокадров: Не ограничено; Количество удаленных рабочих мест: Не ограничено (Программно); Максимальное количество дисков: До 4 HDD; Поддержка дисков: До 20 ТБ; Интерфейс подключаемых дисков: SATA III; Отдельный SSD под ОС: 1x SSD 250 ГБ, M.2; Количество сетевых интерфейсов: 1х Ethernet 10/100/1000/2500 Мбит/с; Видеовыходы: 1х VGA, 1х HDMI; Порты USB на задней панели: 2x USB 2.0, 4 x USB 3.2 Gen 1; Язык интерфейсов: Русский; Процессор видеосервера: Intel Core i3/i5 - 13/12-го поколения; Чипсет: Intel; Оперативная память: 16 ГБ DDR5; Тип видеокарты: Встроенная; Блок питания: 600 Вт; Тепловыделение: 795 кДж/ч; Форм-фактор корпуса: 2U Rack; Размеры корпуса: 429 х 88 х 550 мм; Комплектация: Салазки для крепления в 19' стойку, USB мышь, клавиатура, кабель питания; Гарантия: 3 | 272 000
|  | Видеосервер RV-SE2600 Оператор ECO | Используемое ПО: R-OPERATOR Сервер; Количество подключаемых IP-каналов: 64; Количество подключаемых мониторов: 2х Full HD 1920×1080; Количество отображаемых IP-каналов: D1(720×576)@25 к/с до 16; VGA(640×480)@12 к/с до 24; CIF(320×240)@12 к/с до 32;; Операционная система: Windows 11 IoT Enterprise; Интеграция ОПС: FireSec; Интеграция СКУД: RUBEZH STRAZH; Формат сжатия видеоизображения: H.264, H.265, MJPEG; Темп видеоввода на канал, к/с: 25; Суммарный битрейт, Мб/с: 256; Разрешение записываемых видеокадров: Не ограничено; Количество удаленных рабочих мест: Не ограничено (Программно); Максимальное количество дисков: До 6 HDD; Поддержка дисков: До 20 ТБ; Интерфейс подключаемых дисков: SATA III; Отдельный SSD под ОС: 1x SSD 250 ГБ, M.2; Количество сетевых интерфейсов: 1х Ethernet 10/100/1000/2500 Мбит/с; Видеовыходы: 1х VGA,1х HDMI, 1х DisplayPort; Порты USB на задней панели: 2 x USB 2.0, 1 x USB 3.2 Gen 2x2 Type-C, 1 x USB 3.2 Gen 1, 2 x USB 3.2 Gen 2; Язык интерфейсов: Русский; Процессор видеосервера: Intel Core i5 12-го поколения; Чипсет: Intel; Оперативная память: 16 ГБ DDR5; Тип видеокарты: Встроенная; Блок питания: 600 Вт; Блок питания с опцией REDUNDANT: 828 кДж/ч; Тепловыделение: 828 кДж/ч; Форм-фактор корпуса: 2U Rack; Размеры корпуса: 429 х 88 х 550 мм; Комплектация: Салазки для крепления в 19' стойку, USB мышь, клавиатура, кабель питания; Гарантия: 3 года | 295 000
|  | Видеосервер RV-SE2900 Оператор ECO | Количество подключаемых IP-каналов: 128; Количество подключаемых мониторов: 2х Full HD 1920×1080; Количество отображаемых IP-каналов: D1(720×576)@25 к/с до 16; VGA(640×480)@12 к/с до 24; CIF(320×240)@12 к/с до 32; ; Операционная система: Windows 11 IoT Enterprise; Интеграция ОПС: FireSec; Интеграция СКУД: RUBEZH STRAZH; Формат сжатия видеоизображения: H.264, H.265, MJPEG; Темп видеоввода на канал, к/с: 25; Суммарный битрейт, Мб/с: 512; Разрешение записываемых видеокадров: Не ограничено; Используемое ПО: R-OPERATOR Сервер; Количество удаленных рабочих мест: Не ограничено (Программно); Максимальное количество дисков: До 8 HDD; Поддержка дисков: До 20 ТБ; Интерфейс подключаемых дисков: SATA III; Отдельный SSD под ОС: 1x SSD 250 ГБ, M.2; Количество сетевых интерфейсов: 1х Ethernet 10/100/1000/2500 Мбит/с; Видеовыходы: 1х VGA,1х HDMI, 1х DisplayPort; Порты USB на задней панели: 2 x USB 2.0, 1 x USB 3.2 Gen 2x2 Type-C, 1 x USB 3.2 Gen 1, 2 x USB 3.2 Gen 2; Язык интерфейсов: Русский; Процессор видеосервера: Intel Core i5 12 - го поколения; Чипсет: Intel; Оперативная память: 16 ГБ DDR5; Тип видеокарты: Встроенная; Блок питания: 1000 Вт; Тепловыделение: 983 кДж/ч; Форм-фактор корпуса: 2U Rack; Размеры корпуса: 430 х 90 х 670 мм; Комплектация: Салазки для крепления в 19' стойку, USB мышь, клавиатура, кабель питания; Гарантия: 3 года | 355 000
Серверы серии PRO
|  | Видеосервер RV-SE2600 Оператор PRO | Используемое ПО: R-OPERATOR Сервер; Количество подключаемых IP-каналов: 64; Количество подключаемых мониторов: 2х Full HD 1920×1080; Количество отображаемых IP-каналов: 32 канала; Операционная система: Windows 11 IoT Enterprise; Интеграция ОПС: FireSec; Интеграция СКУД: RUBEZH STRAZH; Формат сжатия видеоизображения: H.264, H.265, MJPEG; Темп видеоввода на канал, к/с: 25; Суммарный битрейт, Мб/с: 512; Разрешение записываемых видеокадров: Не ограничено; Количество удаленных рабочих мест: Не ограничено (Программно); Максимальное количество дисков: До 8 HDD; Поддержка дисков: До 20 ТБ; Интерфейс подключаемых дисков: SAS/SATA III; Поддержка RAID 0, 1, 5, 10, 50: Да (Аппаратное); Отдельный SSD под ОС: 1x SSD 250 ГБ, M.2; Количество сетевых интерфейсов: 1х Ethernet 10/100/1000 Мбит/с, 1х Ethernet 2500 Мбит/с; Выделенный порт управления: Поддерживается IPMI; Видеовыходы: 1х DVI-D, 1х HDMI, 1х DisplayPort; Порты USB на задней панели: 2 x USB 2.0, 3 x USB 3.2 Gen 2, USB Type-C; Язык интерфейсов: Русский; Процессор видеосервера: Intel Core i5 12/13-го поколения; Чипсет: Intel; Оперативная память: 16 ГБ DDR5; Тип видеокарты: Встроенная; Блок питания: 800 Вт; Блок питания с опцией REDUNDANT: Да; Тепловыделение: 875 кДж/ч; Форм-фактор корпуса: 2U Rack; Размеры корпуса: 437 х 89 х 647 мм; Комплектация: Салазки для крепления в 19' стойку, USB мышь, клавиатура, кабель питания; Гарантия: 3 года | 815 000
|  | Видеосервер RV-SE2800 Оператор PRO | Количество подключаемых IP-каналов: 96; Количество подключаемых мониторов: 2х Full HD 1920×1080; Количество отображаемых IP-каналов: 32; Операционная система: Windows 11 IoT Enterprise; Интеграция ОПС: FireSec; Интеграция СКУД: RUBEZH STRAZH; Формат сжатия видеоизображения: H.264, H.265, MJPEG; Темп видеоввода на канал, к/с: 25; Суммарный битрейт, Мб/с: 768; Разрешение записываемых видеокадров: Не ограничено; Используемое ПО: R-OPERATOR Сервер; Количество удаленных рабочих мест: Не ограничено (Программно); Максимальное количество дисков: До 8 HDD; Поддержка дисков: До 20 ТБ; Интерфейс подключаемых дисков: SAS/SATA III; Поддержка RAID 0, 1, 5, 10, 50: Да (Аппаратное); Отдельный SSD под ОС: 1x SSD 250 ГБ, M.2; Количество сетевых интерфейсов: 1х Ethernet 10/100/1000 Мбит/с, 1х Ethernet 2500 Мбит/с; Выделенный порт управления: Поддерживается IPMI; Видеовыходы: 1х DVI-D, 1х HDMI, 1х DisplayPort; Порты USB на задней панели: 2 x USB 2.0, 3 x USB 3.2 Gen 2, USB Type-C; Язык интерфейсов: Русский; Процессор видеосервера: Intel Core i5 12/13-го поколения; Чипсет: Intel; Оперативная память: 16 ГБ DDR5; Тип видеокарты: Встроенная; Блок питания: 800 Вт; Блок питания с опцией REDUNDANT: Да; Тепловыделение: 1 030 кДж/ч; Форм-фактор корпуса: 2U Rack; Размеры корпуса: 437 х 89 х 647 мм; Комплектация: Салазки для крепления в 19' стойку, USB мышь, клавиатура, кабель питания; Гарантия: 3 года | 905 000
|  | Видеосервер RV-SE2900 Оператор PRO | Используемое ПО: R-OPERATOR Сервер; Количество подключаемых IP-каналов: 128; Количество подключаемых мониторов: 2х Full HD 1920×1080; Количество отображаемых IP-каналов: 32; Операционная система: Windows 11 IoT Enterprise; Интеграция ОПС: FireSec; Интеграция СКУД: RUBEZH STRAZH; Формат сжатия видеоизображения: H.264, H.265, MJPEG; Темп видеоввода на канал, к/с: 25; Суммарный битрейт, Мб/с: 1024; Разрешение записываемых видеокадров: Не ограничено; Количество удаленных рабочих мест: Не ограничено (Программно); Максимальное количество дисков: До 12 HDD; Поддержка дисков: До 20 ТБ; Интерфейс подключаемых дисков: SAS/SATA III; Поддержка RAID 0, 1, 5, 10, 50: Да (Аппаратное); Отдельный SSD под ОС: 1x SSD 250 ГБ, M.2; Количество сетевых интерфейсов: 1х Ethernet 10/100/1000 Мбит/с, 1х Ethernet 2500 Мбит/с; Выделенный порт управления: Поддерживается IPMI; Видеовыходы: 1х DVI-D, 1х HDMI, 1х DisplayPort; Порты USB на задней панели: 2 x USB 2.0, 3 x USB 3.2 Gen 2, USB Type-C; Язык интерфейсов: Русский; Процессор видеосервера: Intel Core i5 12/13-го поколения; Чипсет: Intel; Оперативная память: 32 ГБ DDR5; Тип видеокарты: Встроенная; Блок питания: 800 Вт; Блок питания с опцией REDUNDANT: Да; Тепловыделение: 1 175 кДж/ч; Форм-фактор корпуса: 2U Rack; Размеры корпуса: 430 х 88 х 680 мм; Комплектация: Салазки для крепления в 19' стойку, USB мышь, клавиатура, кабель питания; Гарантия: 3 года | 1 060 000

## Системы хранения данных
Фото | Артикул | Наименование | Описание | Розничная цена, руб. | Статус | Особенности
Системы хранения данных
|  | СХД RV-SS4100 PRO-RH-RX | Общий размер массивов: 600 ТБ; RAID массивы: 1 × RAID 7.3 - HDD; 2 × RAID 1 - SSD; Суммарный входящий битрейт: 10 000 Мбит/с; Видеовыходы: 2 × VGA; 2 × DVI; 2 × HDMI; USB интерфейс: 4 × USB 2.0; 4 × USB 3.0; 2 × USB 3.1; 2 × USB Type-C; Сетевой интерфейс: 4 × Ethernet SFP+ 10 Гбит/с; Удаленное управление: Aspeed AST2500 с поддержкой IPMI; Диски HDD: 20 ТБ SAS 12 Гбит/с × 36 шт.; Электропитание: 220 В, 6 × БП до 1400 Вт (1+1); Номинальная потребляемая мощность: 730 Вт; Максимальная потребляемая мощность: 1 050 Вт; Диапазон рабочих температур (мин.): 15 °С; Диапазон рабочих температур (макс.): 45 °С; Габаритные размеры корпуса (Ш×В×Г): 2 шт. 438 мм × 87 мм × 660 мм; 1 шт. 434 мм × 176 мм × 1050 мм; Вес (брутто): 123 кг | Цена по запросу
|  | СХД RV-SS4200 PRO-RH-RX | Общий размер массивов: 1 000 ТБ; RAID массивы: 2 × RAID 7.3 - HDD; 1 × RAID 1 - SSD; Суммарный входящий битрейт: 10 000 Мбит/с; Видеовыходы: 2 × VGA; 2 × DVI; 2 × HDMI; USB интерфейс: 4 × USB 2.0; 4 × USB 3.0; 2 × USB 3.1; 2 × USB Type-C; Сетевой интерфейс: 4 × Ethernet SFP+ 10 Гбит/с; Удаленное управление: Aspeed AST2500 с поддержкой IPMI; Диски HDD: 20 ТБ SAS 12 Гбит/с × 62 шт.; Электропитание: 220 В, 6 × БП до 1400 Вт (1+1); Номинальная потребляемая мощность: 860 Вт; Максимальная потребляемая мощность: 1 300 Вт; Диапазон рабочих температур (мин.): 15 °С; Диапазон рабочих температур (макс.): 25 °С; Габаритные размеры корпуса (Ш×В×Г): 2 шт. 438 мм × 87 мм × 660 мм; 1 шт. 434 мм × 176 мм × 1050 мм; Вес (брутто): 141,2 кг | Цена по запросу
|  | СХД RV-SS4300 PRO-RH-RX | Общий размер массивов: 1 500 ТБ; RAID массивы: 2 × RAID 7.3 - HDD; 1 × RAID 1 - SSD; Суммарный входящий битрейт: 10 000 Мбит/с; Видеовыходы: 2 × VGA; 2 × DVI; 2 × HDMI; USB интерфейс: 4 × USB 2.0; 4 × USB 3.0; 2 × USB 3.1; 2 × USB Type-C; Сетевой интерфейс: 4 × Ethernet SFP+ 10 Гбит/с; Удаленное управление: Aspeed AST2500 с поддержкой IPMI; Диски HDD: 20 ТБ SAS 12 Гбит/с × 89 шт.; Электропитание: 220 В, 6 × БП до 1400 Вт (1+1); Номинальная потребляемая мощность: 722 Вт; Максимальная потребляемая мощность: 1 033 Вт; Диапазон рабочих температур (мин.): 15 °С; Диапазон рабочих температур (макс.): 25 °С; Габаритные размеры корпуса (Ш×В×Г): 2 шт. 438 мм × 87 мм × 660 мм; 1 шт. 434 мм × 176 мм × 1050 мм; Вес (брутто): 160,1 кг | Цена по запросу
|  | СХД RV-SS4000 PRO-RH-RX | Общий размер массивов: 350 ТБ; RAID массивы: 1 × RAID 7.3 - HDD; 2 × RAID 1 - SSD; Суммарный входящий битрейт: 10 000 Мбит/с; Видеовыходы: 2 × VGA; 2 × DVI; 2 × HDMI; USB интерфейс: 4 × USB 2.0; 4 × USB 3.0; 2 × USB 3.1; 2 × USB Type-C; Сетевой интерфейс: 4 × Ethernet SFP+ 10 Гбит/с; Удаленное управление: Aspeed AST2500 с поддержкой IPMI; Диски HDD: 18 ТБ SAS 12 Гбит/с × 24 шт.; Электропитание: 220 В, 6 × БП до 1300 Вт (1+1); Номинальная потребляемая мощность: 632 Вт; Максимальная потребляемая мощность: 897 Вт; Диапазон рабочих температур (мин.): 15 °С; Диапазон рабочих температур (макс.): 45 °С; Габаритные размеры корпуса (Ш×В×Г): 1 шт. 657 мм × 468 мм × 940 мм; Вес (брутто): 65 кг | Цена по запросу

## Распродажа
Фото | Артикул | Наименование | Описание | Розничная цена, руб. | Статус | Особенности
Распродажа